## td
Ref. 20251222_13_06_25 Versión 202552
Información
La presente tabla contiene los volúmenes estimados de compra por familia y SKU para los años 2026, 2027, 2028 y 2029. Dichos volúmenes incluyen 3+1 años de suministro: 2026, 2027, 2028 + 2029, en la base de datos se comparten los planes de entrega inicialmente planificados.
sku_family | sku | sku_description | Suma de Total
AISLADORES | 32-0004 | AISLADOR DE CARRIZO CLASE 53-2 BLANCO | 10421
AISLADORES | 32-0010 | Aislador porc t/pin p/13.2 kV | 18540
AISLADORES | 32-0018 | Aislador porc t/pin p/14.4 kV | 4726
AISLADORES | 32-0059 | Aislador Sint. Remate P/15 kV Clevis/Ojo | 26114
AISLADORES | 32-0066 | Aislador Sint. Remate 46 kV Clevis/Ojo | 105
AISLADORES | 32-0156 | PARARRAYOS PARA TELECOMUNICACIONES | 528
AISLADORES | 32-0163 | Pararrayo 10 kV T/Dist P/Línea | 336
AISLADORES | 32-0166 | PARARRAYO 27 kV T/DIST P/LÍNEA | 20
AISLADORES | 32-0190 | Pararrayo 48 kV. MCOV, CLASE3 | 11
AISLADORES | 32-0204 | Aislador Polim.Rem/Susp.69kV Alta Contam | 969
AISLADORES | 32-1019 | Aislador de porcelana tip PIN P/15/25 kV | 13674
AISLADORES | 32-1049 | Aislador Polim.Rem/Susp. 69kV | 2
AISLADORES | 32-1057 | Aislador Sint.P/15 kV T/COSTA Clevis/Ojo | 3476
AISLADORES | 32-1061 | Aislador sint p/35 kV T/PLAYA Clevis/Ojo | 1290
AISLADORES | 32-1161 | Pararrayo 10 kV T/Distrib Heavy Duty | 23208
AISLADORES | 32-1202 | Aislador Polimero/Poste 69kV Alta Contam | 244
AISLADORES | 32-4002 | Aisl. Polim. Rem/Sus. P/Alt. Cont.TRELEC | 90
AISLADORES | 32-4004 | Aisl. Polim. T/Poste P/Alt. Cont. TRELEC | 17
AISLADORES | 32-4006 | Aislad. Polim.Horq.Y-Clevis 230kV TRELEC | 30
AISLADORES | 32-4008 | Aisl.Polim.T/Estación P/Sub.230kV TRELEC | 3
AISLADORES | 32-4010 | Aisl.Poliim. 138 kV P250043S1020 TRELEC | 43
ALAMBRE Y CABLE | 31-0008 | Alambre Cooperweld No.4 | 1100
ALAMBRE Y CABLE | 31-0009 | Alambre Cooperweld No.2 AWG | 5395
ALAMBRE Y CABLE | 31-0012 | CABLE COPERWELD NO. 2 | 28854
ALAMBRE Y CABLE | 31-0015 | Cable de Alumiinio 1/0AAC Semi Protegido | 3408
ALAMBRE Y CABLE | 31-0026 | Cable Compact Al 336.4 MCM AAC Protegido | 2
ALAMBRE Y CABLE | 31-0048 | Cable Cobre #12 C/F THHN Amarillo P/600V | 1220
ALAMBRE Y CABLE | 31-0054 | Cable cobre s/forro #4 awg | 247808
ALAMBRE Y CABLE | 31-0056 | Cable cobre s/forro #2 AWG | 4995
ALAMBRE Y CABLE | 31-0066 | Cable de Cobre sin forro No. 4/0 AWG | 9308
ALAMBRE Y CABLE | 31-0076 | Cable cobre c/f THHN #14 COLOR ROJO | 1150
ALAMBRE Y CABLE | 31-0078 | CABLE COBRE c/f Blanco THHN # 14 | 185
ALAMBRE Y CABLE | 31-0079 | CABLE COBRE FORRO VERDE #14 | 1158
ALAMBRE Y CABLE | 31-0080 | Cable cobre #14 negro THHN 600 V | 141036
ALAMBRE Y CABLE | 31-0082 | Cable Cobre #14 C/F THHN Amarillo P/600V | 267
ALAMBRE Y CABLE | 31-0084 | Cable Cobre #12 C/F THHN Azul P/600V | 230
ALAMBRE Y CABLE | 31-0090 | Alambre Cobre # 14 C/F Verde THHN P/600V | 11286
ALAMBRE Y CABLE | 31-0091 | Alambre Cobre 14 C/F Rojo THHN P/600V | 8520
ALAMBRE Y CABLE | 31-0092 | Alambre Cobre # 14 C/F Negro THHN P/600V | 8385
ALAMBRE Y CABLE | 31-0102 | CABLE DE COBRE 4/0 C/F THW P/600 V | 294
ALAMBRE Y CABLE | 31-0140 | Cable Cobre #14 C/F THHN Azul P/600V | 123
ALAMBRE Y CABLE | 31-0242 | Alambre Alum #4 AWG P/Amarrad | 105768
ALAMBRE Y CABLE | 31-0292 | Cable Aluminio S/forro 336.4 AAC (TULIP) | 242103
ALAMBRE Y CABLE | 31-0297 | Cable Aluminio 556.5 AAC (MISTELTOE) | 19845
ALAMBRE Y CABLE | 31-0304 | Cable Alum 1/0 URD 15 kv | 26180
ALAMBRE Y CABLE | 31-0306 | Cable de aluminio 3-1/0 URD 15 KV | 14423
ALAMBRE Y CABLE | 31-0332 | Cable Alum. S/f 123.3 MCM (AZUSA) | 37832
ALAMBRE Y CABLE | 31-0336 | Cable Alum 740.8 AAAC-6201 (FLINT) | 89215
ALAMBRE Y CABLE | 31-0342 | Cable Alum. #1/0 ACSR (RAVEN) | 841522
ALAMBRE Y CABLE | 31-0348 | CABLE NO. 4/0 ACSR | 2709
ALAMBRE Y CABLE | 31-0352 | CABLE NO. 336.4 ACSR | 2984
ALAMBRE Y CABLE | 31-0391 | Cable Alum. 2#6 t/forr. | 142553
ALAMBRE Y CABLE | 31-0393 | Cable Alum 3#4 t/forr | 2823870
ALAMBRE Y CABLE | 31-0395 | Cable Alum 3#2 t/forr. | 15000
ALAMBRE Y CABLE | 31-0397 | Cable Alum 4#4 t/forrado | 7854
ALAMBRE Y CABLE | 31-0403 | Cable Alum 3#1/0 t/forr. | 656849
ALAMBRE Y CABLE | 31-0405 | Cable Alum 4#1/0 t/forr. | 10094
ALAMBRE Y CABLE | 31-0420 | Cable Alum 2#2 y 1# 4 UD 600 V | 108828
ALAMBRE Y CABLE | 31-0426 | Cable Alum 2#4/0 y 1#2/0 UD 600V | 38528
ALAMBRE Y CABLE | 31-0440 | Cable acero galv de 1/4" | 49455
ALAMBRE Y CABLE | 31-0444 | Cable acero galv 5/16" | 248495
ALAMBRE Y CABLE | 31-0448 | Cable acero galv 7/16" | 18888
ALAMBRE Y CABLE | 31-0516 | Cable STP CAT 5e | 174
ALAMBRE Y CABLE | 31-0952 | CABLE CONTROL Y FUERZA ESP 2 X 10 AWG | 1780
ALAMBRE Y CABLE | 31-1027 | Cable cobre c/f #2 p/conex.primar-equipo | 1116
ALAMBRE Y CABLE | 31-1031 | Cable Compact Al 556.5 MCM AAC Protegido | 4660
ALAMBRE Y CABLE | 31-1046 | Alambre Cobre 12 C/F Blanco THHN P/600V | 11771
ALAMBRE Y CABLE | 31-1077 | Cable de cobre THHN No. 12 Color Verde | 348
ALAMBRE Y CABLE | 31-1212 | Cable Control Fuerza Apant. 2x12 TRELEC | 4554
ALAMBRE Y CABLE | 31-1218 | Cable Control Fuerza Apant. 4x14 TRELEC | 10401
ALAMBRE Y CABLE | 31-1268 | CABLE ALEC/ALUM.ForaXHHW-2 P/600V 250AWG | 76810
ALAMBRE Y CABLE | 31-1311 | Cable Alum 3No.4/0 URD 15 Kv. | 1626
ALAMBRE Y CABLE | 31-1323 | Cable Alum.123. 3AAAC Semi Prot.3cap15kV | 51740
ALAMBRE Y CABLE | 31-1326 | Cable Alum 394.5AAAC semi prot3 capa15kV | 13890
ALAMBRE Y CABLE | 31-1344 | Cable de Aluminio 1/0 AWG ACSR Forrado | 61182
ALAMBRE Y CABLE | 31-1415 | Cable Alum. 3#4/0 y 1#2/0 ACSR | 4653
ALAMBRE Y CABLE | 31-1771 | CABLE TSJ 2 X 14THHN | 1000
ALAMBRE Y CABLE | 31-2244 | Alambre Alum #4 AWG Forrado P/Amarrad | 2656
ALAMBRE Y CABLE | 31-2414 | Cable Alum. 2#4/0 y 1#2/0 ACSR | 211
ALAMBRE Y CABLE | 31-3075 | CABLE COBRE THHN No.12 COLOR BLANCO | 69
AP | 72-0204 | Luminaria LED tipo reflector 500 Watts | 78
AP | 72-0205 | Luminaria LED Wall Pack 120 Watts | 134
AP | 72-0246 | Fotoceldas p. Luminarias LED | 1127
AP | 72-0412 | Luminaria LED Street light 60W (4000K) | 14
AUTOMATIZACIÓN | 32-0096 | Cortacircuitos 100 Amp. p/34.5 kV | 30
AUTOMATIZACIÓN | 32-0098 | Cortacircuitos 100 Amp. p/15 kV | 18290
AUTOMATIZACIÓN | 32-0104 | CORTACIRCUITOS DIRECTOS DE 300 AMPS | 861
AUTOMATIZACIÓN | 32-0108 | Cortacircuitos de 200 Amp 15 KV. | 104
AUTOMATIZACIÓN | 33-1073 | Montura para recloser Arteche | 108
AUTOMATIZACIÓN | 33-1074 | Base para PT | 270
AUTOMATIZACIÓN | 33-1075 | Base para Antena Yagi | 304
AUTOMATIZACIÓN | 33-1168 | Portafusible cortacircuito 100 Amp | 1764
AUTOMATIZACIÓN | 38-0062 | Cuchilla seccion.T/Dist.15kV/600A | 462
AUTOMATIZACIÓN | 38-0100 | Interruptor de 15 KV P/Control SEL 351R | 108
AUTOMATIZACIÓN | 38-0411 | MODULO DE SECC.ELECT.140AMP.3CONT.P/CORT | 38
AUTOMATIZACIÓN | 38-0700 | Int. Potencia 69kV 1200A P/Línea TRELEC | 3
AUTOMATIZACIÓN | 38-0704 | Int. Pot. 69kV 1200A Prot.Transf. TRELEC | 7
AUTOMATIZACIÓN | 38-0722 | SECC/APERT CENT. 69 KV/1,200A.MOT.C/P aT | 5
AUTOMATIZACIÓN | 38-0734 | Secc.Apert.Cent.(M/Vertical) 69kV TRELEC | 23
AUTOMATIZACIÓN | 38-0742 | Int. 138kV SF6. Oper. Tripolar TRELEC | 1
AUTOMATIZACIÓN | 38-0744 | Int. 138kv SF6. Ope.Mono-Tripolar TRELEC | 2
AUTOMATIZACIÓN | 38-0746 | Modulo Hibrido 69Kv inst.Exterior TRELEC | 3
AUTOMATIZACIÓN | 38-0760 | Seccionador Aper/Central 138Kv TRELEC | 4
AUTOMATIZACIÓN | 38-0762 | Secc. Aper/Central/Cuchilla 138Kv TRELEC | 2
AUTOMATIZACIÓN | 38-0778 | Descarg. Sobretens.T/Estac.138 kV TRELEC | 6
AUTOMATIZACIÓN | 38-0784 | Descargador SobreT 12kV t/estacionTRELEC | 51
AUTOMATIZACIÓN | 38-0791 | Control Rec SEL 651R 14 pin TRELEC | 22
AUTOMATIZACIÓN | 38-0793 | Control Rec SEL 651R 19 pin TRELEC | 3
AUTOMATIZACIÓN | 38-1040 | INT.TRIF.EST.SOLIDO C/CONTROL 610 P/15KV | 185
AUTOMATIZACIÓN | 38-1063 | Cuchilla Secc.Temporal T/Dist.15kV/600A | 40
AUTOMATIZACIÓN | 38-1064 | CUCHILLA MONOPOLAR DE 900 AMPS. 23 KV | 7
AUTOMATIZACIÓN | 38-1338 | INT. RECLOSER de LINEA P/15.5 KV 630 AMP | 36
AUTOMATIZACIÓN | 38-1340 | INT.RECLOSER/LIN.1F.15.5 KV 630 AMP Ente | 50
AUTOMATIZACIÓN | 38-1384 | Modulo Sec.Elec.70AMP2cont. p/Cortac. | 91
AUTOMATIZACIÓN | 38-1386 | MODULO DE SECC.ELECT.70AMP.3CONT.P/CORTA | 72
AUTOMATIZACIÓN | 38-1388 | MODULO DE SECC.ELECT.140AMP.2CONT.P/CORT | 88
AUTOMATIZACIÓN | 38-1429 | Radio MDS SD4 | 156
AUTOMATIZACIÓN | 38-1432 | Radio MDS SD4 450 - 512 MHZ | 224
AUTOMATIZACIÓN | 38-1456 | BATERIA 27FN60LSMF 12 V Y 45 A/H | 68
AUTOMATIZACIÓN | 38-1500 | FUENTE 24 VDC, PARA MOTOR SECO | 21
AUTOMATIZACIÓN | 39-0030 | Bateria de 12 V 4.5 Amp. 18 AH | 957
AUTOMATIZACIÓN | 39-0154 | BATERIA DE PLACAS 12VDC 35 A/H | 483
AUTOMATIZACIÓN | 39-0490 | CABLE p/ CONTROL d/Recl.14 PINES 30 PIES | 2
AUTOMATIZACIÓN | 39-0492 | Bateria P/Control SEL 351R-4 | 215
AUTOMATIZACIÓN | 39-0494 | Control de Recloser Linea SEL651RA | 160
AUTOMATIZACIÓN | 39-0566 | CONECTOR RJ-45 PARA CABLE STP cat5 blind | 838
AUTOMATIZACIÓN | 39-1420 | Relevador SEL-751A02BIBOX72850230 | 6
AUTOMATIZACIÓN | 39-1712 | SUPRESOR DE VOLTAJE | 527
AUTOMATIZACIÓN | 39-1734 | Tarjeta control P/caja de control d/IA´s | 8
AUTOMATIZACIÓN | 39-1736 | Tarjeta d/modulo d/fuente P/caja de cont | 8
AUTOMATIZACIÓN | 39-5100 | BASE METAL P/SECCIONADOR 69kV GES2DA | 6
AUTOMATIZACIÓN | 39-5101 | INTERBLOQUEO PUESTA A TIERRA 69kV GES2DA | 6
AUTOMATIZACIÓN | 39-5102 | GUIA PUESTA A TIERRA 69kV GES2DA | 6
AUTOMATIZACIÓN | 39-5103 | BASE P/INTERBLOQUEO 69kV GES2DA | 9
AUTOMATIZACIÓN | 40-0480 | TRANSDUC DE CORRIENTE ROGOWSKI INT | 48
AUTOMATIZACIÓN | 40-1014 | Base para Antena Yagi en Poste | 6
AUTOMATIZACIÓN | 40-1272 | Antena Direccional Yagi | 19
AUTOMATIZACIÓN | 40-1279 | Router 3G doble SIMM doble modulo | 54
AUTOMATIZACIÓN | 40-1472 | Router RF Mesh con brazo L+G | 54
AUTOMATIZACIÓN | 73-0419 | Arnés de Seguridad Control SEL 351-R4 | 102
AUTOMATIZACIÓN | 90-1010 | Fusible 10X38 mm | 608
AUTOMATIZACIÓN | 90-1070 | Fusible T/ "T" 6 Amp. | 6655
AUTOMATIZACIÓN | 90-1072 | Fusible T/"T" 10 Amp. | 8994
AUTOMATIZACIÓN | 90-1074 | Fusible tipo "T" 15 Amp. P / 15 kV | 20
AUTOMATIZACIÓN | 90-1078 | Fusible tipo "T" 25 Amp. P / 15 kV | 13886
AUTOMATIZACIÓN | 90-1090 | Fusible tipo "T" 40 Amp. P / 15 kV | 2830
AUTOMATIZACIÓN | 90-1120 | Fusible tipo "T" 65 Amp. P / 15 kV | 3828
AUTOMATIZACIÓN | 90-1150 | Fusible T/ "T"200 Amp.Cab.Remov. P/15 kV | 42
AUTOMATIZACIÓN | 90-1300 | Fusible 18 Amp. NX FA4A-18 | 28
AUTOMATIZACIÓN | 90-1310 | Fusible 25 Amp. NX FA4A-25 | 51
AUTOMATIZACIÓN | 90-1312 | Fusible 40 Amp. NX FA4-A 40 | 14
AUTOMATIZACIÓN | 90-1316 | FUSIBLE 6 Amp. P/Codo aislado 1/0 UD | 6
AUTOMATIZACIÓN | 90-1318 | FUSIBLE 10 Amp. P/codo aislado 1/0 UD | 24
AUTOMATIZACIÓN | 90-1320 | FUSIBLE 18 Amp. P/codo aislado 1/0 UD | 156
AUTOMATIZACIÓN | 90-1322 | FUSIBLE 25 Amp.p/CODO CABLE 1/0 UD | 21
AUTOMATIZACIÓN | 90-1328 | FUSIBLE 45 Amp.p/CODO CABLE 1/0 UD | 70
AUTOMATIZACIÓN | 90-1329 | FUSIBLE 65 Amp.p/CODO CABLE 1/0 UD | 40
EQ. MEDIA TENSIÓN | 35-0882 | Celda interior Cto. 630A/15kV TRELEC | 6
EQ. MEDIA TENSIÓN | 35-0884 | Celda int. trans. 1200A/15kV TRELEC | 4
EQ. MEDIA TENSIÓN | 40-1292 | Supresor de Picos para 1x120VAC y 1xRJ45 | 403
EQ. MEDIA TENSIÓN | 42-3008 | REGULADORES DE VOLTAJE 333 KVA 7620 VOLT | 10
EQ. MEDIA TENSIÓN | 44-0400 | Interrup. Potencia 13.8 kV 1200A TRELEC | 3
EQ. MEDICIÓN | 33-1070 | MONTURA TRANFORMADORES DE MEDICION | 158
EQ. MEDICIÓN | 33-1071 | MONTURA DE TRASNFOR DE MEDICIÓN 34.5KV | 12
EQ. MEDICIÓN | 40-0183 | Transf.d/ corriente d/ 25:5 d/ rango ext | 648
EQ. MEDICIÓN | 40-0188 | Transfor/ d/corriente d/200:5 d/rango ex | 45
EQ. MEDICIÓN | 40-0211 | Transfor.Potencial 63.5:1 | 297
EQ. MEDICIÓN | 40-0220 | TRANSF.DE CORRIENTE 1000:5 RANGO EXTENDI | 24
EQ. MEDICIÓN | 40-0234 | Transf. Corriente T/Dona 600:5 R.Extend. | 448
EQ. MEDICIÓN | 40-0259 | TRANSFORMADOR POTENCIAL 69kV,REL.350:1-1 | 6
EQ. MEDICIÓN | 40-0304 | Conect. de crimpar SMA macho pol.direct. | 40
EQ. MEDICIÓN | 40-0332 | TRANS DE POTENCIAL 34.5kV 175:1 | 50
EQ. MEDICIÓN | 40-0479 | TRANS DE CORRIENTE 34.5 KV 25:5 ER | 5
EQ. MEDICIÓN | 40-1086 | Terminal argolla amarillo 3/16 | 30
EQ. MEDICIÓN | 40-1206 | TRANS/D/POTENCIAL 15-KV 70:1 | 918
EQ. MEDICIÓN | 40-8022 | Transf.Tensión 138kV 1nucleo TRELEC | 9
EQ. MEDICIÓN | 40-8024 | Transf.Corriente 138kV 3nucleos TRELEC | 6
HERRAJE | 33-0002 | Abrazadera Senc. 6" a 8" | 1245
HERRAJE | 33-0004 | Abrazadera doble 6" a 8" | 20755
HERRAJE | 33-0008 | Abrazadera doble de 7"a 9" | 16328
HERRAJE | 33-0010 | Abrazadera 4 posiciones | 1310
HERRAJE | 33-0011 | ABRAZADERAS DE 10" a 12" | 13
HERRAJE | 33-0030 | Adaptador Senc P/Tirante | 96
HERRAJE | 33-0106 | Arandela redonda de 9/16" galv. | 3720
HERRAJE | 33-0114 | Arandela cuadrada 11/16" galv. | 117100
HERRAJE | 33-0116 | Arandela cuadrada 13/16" galv. | 110
HERRAJE | 33-0130 | Argolla S/rosca 5/8" | 58302
HERRAJE | 33-0490 | Dedal galv. P/Tirante 1/4" | 3603
HERRAJE | 33-0492 | Dedal galv. P/Tirante 5/16" | 2316
HERRAJE | 33-0494 | Dedal galv. P/Tirante 7/16" | 132
HERRAJE | 33-0500 | Disco Expan. Hierro 70"Cuad.P/V5/8"x6' | 96
HERRAJE | 33-0502 | Disco Expan.Hierro 135"Cuad. P/V 5/8"x8' | 14837
HERRAJE | 33-0504 | Disco Expan.Hierro 200"Cuad. P/V 3/4"x8' | 20
HERRAJE | 33-0662 | Eslabon acero forj. Pasador 5/8" | 425
HERRAJE | 33-0680 | Estribo univ. p/cable 1/0 AWG | 28187
HERRAJE | 33-0682 | Estribo univ. p/cable 4/0 y 336.4 | 7481
HERRAJE | 33-0684 | Estribo univ. cable 556.5 MCM | 1600
HERRAJE | 33-0690 | Gancho pasador 5/8" | 25443
HERRAJE | 33-0698 | Gancho de acero forjado para tirante | 22083
HERRAJE | 33-0722 | Grapa de 3/4" P/Banda Acero Inoxidable | 13718
HERRAJE | 33-0732 | Grapa Univ. Rosca P/Cable 1/0 AWG | 26790
HERRAJE | 33-0734 | Grapa Univ. Rosca P/ 4/0 y 336.4 AWG | 5187
HERRAJE | 33-0740 | Conector d/cuña d/cobre p/varilla tierra | 7556
HERRAJE | 33-0891 | Grapa Susp.de Alum.Aisl.T/Post.Cab.740.8 | 324
HERRAJE | 33-0892 | Grapa Aisl.T/Post. cable 246.9 | 21
HERRAJE | 33-0922 | Grapa Remate Alum 1/0-123.3 | 16884
HERRAJE | 33-0926 | Grapa Remate alum 4/0 y 336.4 | 4862
HERRAJE | 33-0936 | Grapa Remate P/Transm.Cab.246/740 | 548
HERRAJE | 33-0937 | Grapa de Remate 397.5 a 1431.0 SD-130-S | 204
HERRAJE | 33-1041 | Amarrador Preform Tang. 1/0 AWG | 1695
HERRAJE | 33-1045 | Amarrador Preform Angulo 1/0 AWG | 756
HERRAJE | 33-1077 | Herraje L para cortacircuito | 1264
HERRAJE | 33-1078 | Herraje tipo Lin | 1320
HERRAJE | 33-1270 | Remate preformado para No. 6 AAC | 92
HERRAJE | 33-1272 | Remate pref. No.4 AAC | 264
HERRAJE | 33-1276 | Remate pref. 1/0 ACSR | 432
HERRAJE | 33-1277 | Remate pref. 1/0 ACSR t/forr. | 1120
HERRAJE | 33-1278 | REMATES PREF, P/ 1/0 ACSR SEMI AISLADO | 80
HERRAJE | 33-1279 | REMATE PREFORMADO PARA 4/0 ACSR FORRADO | 480
HERRAJE | 33-1290 | Remate pref. tirante 1/4" | 5303
HERRAJE | 33-1292 | Remate pref. tirante 5/16" | 24251
HERRAJE | 33-1300 | Remate pref. 4/0 ACSR | 228
HERRAJE | 33-1310 | Remate pref. 1/0 AAC semi aislado | 245
HERRAJE | 33-1508 | Ancla expan. P/pie poste | 4728
HERRAJE | 33-1764 | Tornillo bronce 1/2" X 1-3/4" | 7440
HERRAJE | 33-1860 | TORNILLOS TIPO LAG DE 1/2 X 4 | 3
HERRAJE | 33-2080 | Tornillo carruaje 3/8" x 5" | 735
HERRAJE | 33-2120 | Tornillo carruaje 1/2" x 6" | 54864
HERRAJE | 33-2164 | Tornillo de máquina de 3/8" x 1 1/2" | 1938
HERRAJE | 33-2180 | Tornillo máquina 1/2" X 1-1/2" | 3213
HERRAJE | 33-2196 | Tornillo máquina 1/2" x 9" | 5214
HERRAJE | 33-2202 | Tornillo máquina 1/2" x 12" | 3656
HERRAJE | 33-2254 | Tornillo máquina 5/8" x 8" | 132
HERRAJE | 33-2256 | Tornillo máquina 5/8" x 10" | 2686
HERRAJE | 33-2258 | Tornillo máquina 5/8"x12" | 52956
HERRAJE | 33-2260 | Tornillo máquina 5/8"x14" | 3956
HERRAJE | 33-2262 | Tornillo máquina 5/8"x16" | 372
HERRAJE | 33-2264 | Tornillo máquina 5/8"x18" | 3140
HERRAJE | 33-2266 | Tornillo máquina 5/8"x20" | 1766
HERRAJE | 33-2273 | Remate pref No.4 AAC c/f | 388232
HERRAJE | 33-2308 | Tornillo de máquina 3/4" x 24" | 592
HERRAJE | 33-2310 | Tornillo máquina 3/4"x26" | 166
HERRAJE | 33-2314 | Remate Preform. 336.4 AAC Semi Aislado | 65
HERRAJE | 33-2340 | Tornillo R/corrida 5/8"x16" | 1914
HERRAJE | 33-2342 | Tornillo R/corrida 5/8"x18" | 15088
HERRAJE | 33-2344 | Tornillo de rosca corrida de 5/8" x 20 | 1577
HERRAJE | 33-2346 | Tornillo R/corrida 5/8"x22" | 1619
HERRAJE | 33-2390 | TORNILLO ROSCA CORRIDA D/3/4"X26" | 37
HERRAJE | 33-2392 | TORNILLO ROSCA CORRIDA D/3/4"X28" | 40
HERRAJE | 33-2488 | Tornillo de 1/2" diá X 2 1/2" Acero Ino | 23
HERRAJE | 33-2630 | Tuerca bronce 1/2" | 7830
HERRAJE | 33-2637 | Torn.Acero inox.1/4" x 1"C/rold.wash.tu | 3102
HERRAJE | 33-2932 | Grapa Acumuladora.d/cable OPGW | 16
HERRAJE | 33-3800 | Tornillo c/espiral 5/8"x 15"(400 mm) | 8153
HERRAJE | 33-4296 | Remate Pref. tirante 7/16" | 1668
HERRAJE | 35-0001 | Abrazadera Term.Ext. polimera | 27
HERRAJE | 35-0368 | Derivacion T 200 amps. 15 KV | 50
MAT. MEDICIÓN | 33-0480 | Cubierta Plástica C-5 | 431930
MAT. MEDICIÓN | 33-0482 | Cubierta Plástica C-7 | 36116
MAT. MEDICIÓN | 40-0003 | Arnés p/caja Test Block Abrazadera doble | 224
MAT. MEDICIÓN | 40-0004 | Arnés p/ caja tipo socket una abrazadera | 251
MAT. MEDICIÓN | 40-0050 | Caja cuadrada para medidor socket AMESA | 134
MAT. MEDICIÓN | 40-0075 | CAJA METALICA TIPO MINI NEMA 3R | 62
MAT. MEDICIÓN | 40-0136 | CUBIERTA POLICARB. MEDID.L&G FOCUS AX/RX | 308
MAT. MEDICIÓN | 40-1020 | Anillo P/Caja de medidor Autocon.SOCKET | 47736
MAT. MEDICIÓN | 40-1032 | Breaker 2 polos 10 A Riel DIN | 51
MAT. MEDICIÓN | 40-1072 | CAJAS SOCKET POLIFASICA DE 13 QUIJADAS | 9
MAT. MEDICIÓN | 40-1073 | CAJA SOC. POLIF.13 QUIJADAS C/TEST BLOCK | 392
MAT. MEDICIÓN | 40-1076 | CONECTORES DE 3/4 P/MANGUERA LIQUIDTIGTH | 6559
MAT. MEDICIÓN | 40-1130 | Desconectador plástico P/Medidor SOCKET | 218440
MAT. MEDICIÓN | 78-0236 | Candado Modelo PL330N-25/50/100 R-EEGSA | 420
MAT. MEDICIÓN | 78-0242 | Candado Master No.2 R-2359 | 1862
MAT. MEDICIÓN | 78-0248 | Candado Master No.2 Registro 2380 | 582
MAT. MEDICIÓN | 78-0742 | PRECINTOS NEGROS DE CORTE | 401370
MAT. MEDICIÓN | 78-0770 | PRECINTO INTERNO PLASTICO | 135645
MAT. MEDICIÓN | 78-0774 | PRECINTO C/ROJO T/CANDADO C/GANC.SEG.S/H | 920959
MAT. MEDICIÓN | 78-0779 | PRECINTO DE EQUIPO DE MEDICIÓN | 31572
MAT. MEDICIÓN | 78-0782 | Precinto de Seguridad Tipo Bandera | 10288
MAT. MEDICIÓN | 78-0952 | COBERTOR PARA MEDIDOR TELEMEDIDA | 104
MAT. MEDICIÓN | 78-2240 | Candado Master 6-1/2 A-389 | 270
MAT. POSTES | 30-0022 | CRUCERO DE MADERA DE 96" | 17270
MAT. POSTES | 30-0024 | Crucero de madera de 114" | 190
MAT. POSTES | 30-0032 | Crucero hierro galv. 96" | 2977
MAT. POSTES | 30-0034 | Crucero encajuelado de hierro Galv. 96 | 24
MAT. POSTES | 30-0037 | EXTENSION DE 8' P/PUNTA POSTE CL. 1000 | 5
MAT. POSTES | 30-1033 | Crucero de hierro galvanizado de 114" | 286
MAT. POSTES | 33-0160 | BRACE 28" DE HIERRO GALV. | 1920
MAT. POSTES | 33-0166 | Brace 7' Galv. P/Bandera | 12718
MAT. POSTES | 33-0167 | Brace de hierro Galv.de 10 pies P/Bander | 532
MAT. POSTES | 33-1352 | S. BRAZO TIPO "L" PARA R. COMPACTA 46kV | 173
MAT. POSTES | 72-1138 | Brazo Galv. 1-1/4" x 2' c/abrazadera p/p | 195
MAT. POSTES | 72-1140 | Brazo Galv. 1-1/4" x 4' | 230
MAT. POSTES | 72-1142 | Brazo Galv. 1-1/4" x 6' | 1092
MAT. POSTES | 98-1044 | Regla C/Canal Prot.Baj.Tierra | 4598
MAT. TRAFO | 33-1032 | Montura Al. 3 Traf. 3kva-50 kva | 1505
MAT. TRAFO | 33-1036 | Montura Al.3 Traf. 75 a 100 kVA | 216
MAT. TRAFO | 33-1360 | Soporte plàstico 54" p/tirante | 1304
MAT. TRAFO | 33-1400 | Soporte Secundario de 1 carrizo | 3520
MAT. TRAFO | 33-1420 | Soporte recto 5/8" crucero madera | 27611
MAT. TRAFO | 33-1424 | Soporte recto 5/8" Cruc.Hierro (NYLON) | 10173
MAT. TRAFO | 33-1448 | Soporte ext. prim. de 24" | 459
MAT. TRAFO | 33-1528 | SOPORTE P/CABLE RANGO 350-700 MCM ALUM | 12
MAT. TRAFO | 33-2028 | Montura d.Alum.P/1 Transf.d.75 a 100 kVA | 16
MAT. TRAFO | 35-0120 | Bushing Inserto Pad-mounted | 1704
MAT. TRAFO | 35-0154 | Codo Rompecarga Padmounted cable 1/0 | 1525
MAT. TRAFO | 35-0158 | Codo rompecarga P/Cable Subt.4/0 UD 15kV | 15
MAT. TRAFO | 35-1156 | CODO ROMPECARGA PARA CABLE 4/0 URD | 24
MAT. TRAFO | 43-1010 | Adapta. 2 posic.p/trafo. | 6
MEDIDORES | 41-0078 | Medidores 25s, | 23364
MEDIDORES | 41-0081 | MEDIDOR ELECTRÓNICO 1F 120V. S/D 2 ALAMB | 21810
MEDIDORES | 41-0083 | MEDIDOR ELECTRÓNICO 1F 240V. S/D 3 ALAM. | 304515
MEDIDORES | 41-0300 | Medidor.Mono.F2S C/D,Reac.Descon.Rem. | 9360
MEDIDORES | 41-0310 | Medidor.3F.25S C/D,Reac.Y Perf./Carga DR | 1800
MEDIDORES | 41-0320 | Medidor.3F.16S C/D,Reac.Y Perf./Carga | 2345
MEDIDORES | 41-0330 | MEDIDOR POLYF.SOCKE.A/ALIM.A/RANG120-480 | 896
OTROS | 33-0080 | Varilla 1 ojo de 1/2" X 6' P/ancla | 8
OTROS | 33-0084 | Varilla 2 ojos 5/8" X 6' P/ancla | 13853
OTROS | 33-0086 | VARILLA DE 2 OJOS DE 5/8" X 7´ P/ANCLA | 208
OTROS | 33-0140 | Banda de acero inoxidable de 1/2" ancho | 620
OTROS | 33-0142 | Banda acero inoxidable 3/4" | 39583
OTROS | 33-0171 | Angular de 1 m Para Ancla en Bandera | 4613
OTROS | 33-0240 | Conector Ranurado 1/0 y 2 AWG | 765
OTROS | 33-0252 | Conect. compres de 1/0-4/0 a 10-14 | 22860
OTROS | 33-0254 | Conector compr. de 2-6 a 2-6 AWG | 12837
OTROS | 33-0256 | Conector compres. de 1/0 a 2-6 AWG | 781926
OTROS | 33-0258 | Conector compres. de 1/0 a 1/0 AWG | 57044
OTROS | 33-0264 | Conector compres. de 4/0 a 1/0 AWG | 2197
OTROS | 33-0266 | Conector compres de 4/0 a 4/0 AWG | 16000
OTROS | 33-0288 | Conect.Alum.Ranur.Paral.C/Torn.U 266-477 | 55
OTROS | 33-0322 | Conect.Univer.Cable 4 AWG | 2030
OTROS | 33-0324 | Conect.Univer.cable No.2 AWG | 9827
OTROS | 33-0328 | Conect.Univer.Perno partido cab 2/0 AWG | 20
OTROS | 33-0332 | Conect.Univer.Cable #4/0 AWG | 256
OTROS | 33-0452 | Terminal Anderson TLS-42-TP | 572
OTROS | 33-0454 | Terminal Anderson TLS-62-TP | 4869
OTROS | 33-0498 | Guarda cabo 3" P/Rem.Pref Cab 4/0-556 pr | 227
OTROS | 33-0576 | Empalme Alum.Comp.100%Tens Cable 1/0 AAC | 602
OTROS | 33-0582 | Empalme Alum.Comp.100%Tens.Cable 4/0 AAC | 180
OTROS | 33-0586 | Empalme Alum.Comp.50% Ten.Cable 336.4AAC | 2160
OTROS | 33-0596 | Empalme Alum.Comp.50%Tens.Cable 2 ACSR | 1752
OTROS | 33-0604 | Empalme Alum.Comp.50% Tens.Cable 1/0ACSR | 3263
OTROS | 33-0612 | Empalme Alum.Comp.50%Ten.Cable 394.5AAAC | 28
OTROS | 33-0616 | Empalme Comp. 266.8 ACSR 50% | 20
OTROS | 33-0620 | Empalme comp. No.2 ACSR 100% | 469
OTROS | 33-0622 | Empalme Al. Comp 1/0 ACSR 100% | 3594
OTROS | 33-0634 | Empalme Alum.Comp.100%Tens.Cable336.4AAC | 808
OTROS | 33-0644 | Empalme Alum.Comp.100%Tens.Cable556.5AAC | 234
OTROS | 33-0646 | Empalme Alum. 50% 556.5 AAC | 812
OTROS | 33-0743 | Conector varilla tierra cable 4 a 2 AWG | 1575
OTROS | 33-0959 | Grapa de retencion recta 2 Cables TRELEC | 5
OTROS | 33-1010 | Laña galv. 3" p/regla | 6832
OTROS | 33-1079 | Angulares para crucero de hierro | 1168
OTROS | 33-1130 | Plancha p/poste concreto | 19460
OTROS | 33-1140 | Plancha extensión de 6" | 2198
OTROS | 33-1144 | Plancha extension de 12" | 42
OTROS | 33-1186 | Prensa triple tirantes 5/16" | 21988
OTROS | 33-1258 | Protector Pref. 740.8 MCM | 18
OTROS | 33-1496 | Guarda cabo 2 1/4"P/Rem.PrefCab1/0Proteg | 1192
OTROS | 33-1510 | Empal comp 50% contrac 35-46 kv RC | 49
OTROS | 33-1527 | Empalme de Al.Comp.Aisl.Cable 6 P/Acome | 1740
OTROS | 33-1534 | Emp. Alu.Comp.Aisl.100% 2/0 ACSR | 486
OTROS | 33-1554 | Conect. Cable a Plano Cab.8 a 2/0 Tor1/2 | 232
OTROS | 33-1581 | Empalme Alum.Comp.50% Cable 4/0 AAC,ACSR | 72
OTROS | 33-1624 | Empalme Al. Automat.T/Cuña 1/0 ACSR 100% | 4806
OTROS | 33-1625 | Empalme Al. Automat.T/Cuña 4/0 AAC 100% | 405
OTROS | 33-1626 | Empalme Al Automat T/Cuña 336.4 AAC 100% | 2275
OTROS | 33-1627 | Empalme Al Automat T/Cuña 556.5 AAC 100% | 812
OTROS | 33-1652 | Terminal T/T Alum. 1/0 ACSR | 252
OTROS | 33-1656 | Terminal tipo T Alum.Comp.Cable 4/0 AAC | 90
OTROS | 33-1684 | Termin.T/Paleta Al.Comp.C/TornP/336.4AAC | 3276
OTROS | 33-1688 | TERMINAL COMP AL TIPO/T 336.4 AAC ACSR | 1833
OTROS | 33-1692 | Terminal Paleta Alum 336.4 MCM | 1188
OTROS | 33-1695 | Terminal Paleta Alum. 740 AAAC | 266
OTROS | 33-1698 | Terminal T/T Alum. 556.5AAC | 580
OTROS | 33-1766 | Terminal Paleta Alum. 556.4AAC 477 / 559 | 950
OTROS | 33-1992 | Grapa Plást.Acom. 6,4,2 y 1/0 | 216
OTROS | 33-1994 | Grapa Plást.Susp.Neut.1/0-2/0 | 6978
OTROS | 33-1996 | Grapa Plast.Remat.Neut. 1/0-2/0 | 24224
OTROS | 33-2345 | Angular d'hierro P/Pararrayo o Cortacirc | 2
OTROS | 33-2529 | Empalme Al.Comp.Aisl.P/Acomet Cable4 AWG | 30331
OTROS | 33-2646 | Varilla 5/8"x8' C/Baño cobre | 10495
OTROS | 33-2700 | TERMINAL ALUM.T/PALETA P/CABLE ALUM.556 | 73
OTROS | 33-2786 | Washa presion acero de 1/2" | 7423
OTROS | 33-2908 | Juego Herraje d/remate P/OPGW de 12.05mm | 100
OTROS | 33-3648 | Terminal T/Paleta Alum.Comp.Cable1/0ACSR | 228
OTROS | 33-7930 | Conect./Recto 740.8 a 6201 NEMA 4 TRELEC | 311
OTROS | 33-7932 | Conect/Recto Dilatación 3"P/NEMA4 TRELEC | 24
OTROS | 33-8056 | Varilla 5/8" x 10' C/Baño cobre TRELEC | 35
OTROS | 33-8156 | Tubo alum. diá 3¨IPSx10 m long.TRELEC | 15
OTROS | 33-8160 | Conect. Deriv. P/doble cable 1272 TRELEC | 8
OTROS | 33-8183 | Conec T cable-cable 740MCM TRELEC | 85
OTROS | 33-8185 | Conec T c/pasante740MCM-platinaN4 TRELEC | 58
OTROS | 33-8186 | Conec T c/pasante1510platinaNema4 TRELEC | 3
OTROS | 33-8187 | Conect Rec flex tubo3¨IPS platinaN4TRELE | 4
OTROS | 33-8188 | Conect Recto tubo3¨IPS-plat nema 4TRELEC | 15
OTROS | 33-8189 | Tapon p/tubo3¨IPS c/deriv a cable TRELEC | 9
OTROS | 33-8190 | Tapon aluminio para tubo 3¨IPS TRELEC | 3
OTROS | 33-8193 | Conect paral cable-cable alum740 TRELEC | 33
OTROS | 33-8238 | Conector cable740MCM/platina 90°N TRELEC | 188
OTROS | 33-8283 | GRAPA COMPRESION FLINT CH-375-AA | 23
OTROS | 33-8284 | Rotula R-16 TRELEC | 2
OTROS | 35-0034 | Base hule 3 posic. Incorporada | 250
OTROS | 35-0036 | Base hule 4 posic. Incorporada | 535
OTROS | 35-0040 | Base hule 5 posic. Incorporada | 460
OTROS | 35-0042 | Base hule 6 posici. Incorporada | 4606
OTROS | 35-0044 | Base hule 8 posic. Incorporada | 2865
OTROS | 35-0122 | Bushing Insert.C/Pararr. | 161
OTROS | 35-0323 | Empalme Cable 1/0 UD 15 kV | 501
OTROS | 35-0326 | Empalme P/Cable subterraneo 4/0 UD 15 kV | 7
OTROS | 35-0404 | Manga hule Univ. | 850
OTROS | 35-0420 | Montura 3 Term.Ext. | 318
OTROS | 35-0480 | Tapón P/Bushing Transf.Subt.Aislam.15 kV | 318
OTROS | 35-0606 | Tapon 15 KV 167DRG | 29
OTROS | 35-0712 | Termin.ext. 1/0 UD C/chaqueta | 522
OTROS | 35-0784 | Terminal p/terminaciòn 1/0 URD | 730
OTROS | 35-1050 | Caja Registro Electrodo | 297
OTROS | 35-1160 | Codo P/fusible Limit.de corr.cable1/0 UD | 308
OTROS | 35-1330 | Empalme P/Cable subterraneo 500 UD 15 kV | 20
OTROS | 35-1608 | Tapon aislado 15 KV 600 Amperios | 7
OTROS | 35-1713 | Term.exter.P/Cable 1/0UD S/chaqueta 15kV | 21
OTROS | 35-1727 | Terminación ext.Cable 4/0 UD Con/chaquet | 54
OTROS | 35-1732 | Terminación exter.P/Cable 250-500UD 15kV | 10
OTROS | 35-1733 | Kit.Terminac.exterP/Cable 500mcm.UD15kV | 56
OTROS | 35-1736 | Terminación 72.5 kV a 1200 mm2 | 3
OTROS | 35-1785 | Terminal p/terminaciòn 4/0 URD | 95
OTROS | 35-1802 | Barra derivación aislada p/3 posic.15 Kv | 20
OTROS | 35-1804 | Barra derivación aislada p/4 posic.15 Kv | 98
OTROS | 35-1806 | Barra derivación aislada p/5 posic.15 Kv | 21
OTROS | 35-1808 | Barra derivación aislada p/6 posic.15 Kv | 3
OTROS | 40-1144 | MANGUERA LIQUID TIGHT DE 3/4" | 4862
OTROS | 40-1168 | REDUCIDORES BUSHING DE 1 A 3/4 CAT 1251 | 4351
OTROS | 43-1262 | Conector Tierra Tanq/Trafo. | 525
OTROS | 70-0082 | Conector Recto LT de 1" | 80
OTROS | 70-1460 | TUBO CONDUIT GALV. 3MDE 1/2" NIPLE/ROSCA | 600
OTROS | 71-0004 | Cinta Plastica 3M No.33 | 51
OTROS | 71-0057 | BOLSA CINCHO PLASTICO 3.5X150 mm | 7517
OTROS | 71-0058 | Cincho Plástico de 24" AMESA | 1200
OTROS | 71-0066 | CINCHOS PLASTICOS 3.6 X 200mm | 7090
OTROS | 71-1022 | Cinta Autosold. Silicon Resist Arco Elec | 304
OTROS | 71-1024 | Cinta plástica 3/4" c/negro | 12633
OTROS | 71-1050 | Cincho plàst. P/cablear 280mm. | 66394
OTROS | 73-0012 | Accesorio de entrada 1¼" AMESA | 135
OTROS | 73-0431 | Arnes de Seguridad REC-ENTEC EVRC2A AUTO | 35
OTROS | 73-1724 | Puntera tipo Pin # 14 AWG | 3420
OTROS | 73-1726 | Puntera tipo Pin # 12 AWG | 471
OTROS | 73-1728 | Terminal Anillo #12AWG P.bater | 394
OTROS | 73-1730 | Prensastopas tuberia 1/2" IP65 | 80
OTROS | 73-1732 | PRENSA ESTOPA PVC DE 3/4" | 356
OTROS | 73-1914 | TOMACORRIENTE DOBLE POLARIZ.P/SOBREPONER | 57
OTROS | 78-0570 | ESFERAS DE 0.50 MTS. PARA SE#ALES | 126
OTROS | 78-0572 | ESFERAS DE 0.25 MTS. PARA SE#ALES | 378
OTROS | 78-0830 | Placa protección contra incendios | 219
OTROS | 78-0832 | Sellante de silicona resistente al fuego | 51
OTROS | 78-0918 | Protector Poliet P/Conductor hasta 15kV | 5560
OTROS | 80-1100 | Aceite MINERAL P/Trafo. | 17168
OTROS | 86-0020 | SACO DE TRATAMIENTO DE TIERRAS FIJAS | 440
OTROS | 86-0040 | COMPUESTO CONTRA OXIDO (PENETROX) | 105
OTROS | 86-0067 | Riel Din | 50
OTROS | 86-0370 | Espuma de Poliuretano expansiva | 2116
OTROS | 88-0061 | Caja de registro concreto SIMC | 6
OTROS | 96-0002 | VIGA TIPO D | 8
OTROS | 96-0008 | VIGA TIPO D1 | 4
OTROS | 96-0015 | VIGA TIPO E | 1
OTROS | 96-0020 | COLUMNA TIPO 3 | 10
OTROS | 96-0026 | COLUMNA TIPO 1 | 10
OTROS | 96-0028 | VIGA TIPO A | 14
OTROS | 96-0033 | VIGA TIPO G | 7
OTROS | 96-0034 | VIGA TIPO FE | 4
OTROS | 96-0044 | VIGA TIPO F | 5
OTROS | 96-0160 | Soporte TP 230 kV Tipo C2 TRELEC | 3
OTROS | 96-0164 | Soporte TC 230kV Tipo C5 TRELEC | 3
OTROS | 96-0174 | Viga Pórtico 230 kV Tipo V1 TRELEC | 2
OTROS | 96-0176 | Viga Pórtico 230 kV Tipo V2 TRELEC | 2
OTROS | 96-0178 | Columna Pórtico 230 kV h22m TRELEC | 3
OTROS | 96-0236 | Columna C1A (11.50x1.00x1.00) TRELEC | 7
OTROS | 96-0238 | Columna C1B (11.50x1.00x1.00) TRELEC | 2
OTROS | 96-0240 | Columna C1C (11.50x1.00x1.00) TRELEC | 4
OTROS | 96-0250 | Viga V1 (10.00x1.00x1.00) TRELEC | 3
OTROS | 96-0252 | Viga V2A (9.00x1.00x1.00) TRELEC | 4
OTROS | 96-0266 | Estructura soporte aislador 230kV TRELEC | 2
OTROS | 96-0284 | Est. soporte seccionador 138kV TRELEC | 4
OTROS | 96-0286 | Est. soporte seccionador CPT 138kVTRELEC | 2
OTROS | 96-0288 | Estr. soporte desc.S/tension 138kVTRELEC | 6
OTROS | 96-0290 | Estr. soporte trafo tension 138kV TRELEC | 9
OTROS | 96-0292 | Estr.soporte trafo corriente 138kVTRELEC | 6
POSTES | 30-0052 | POSTE DE MADERA 9.20M (30') CL-5 | 8592
POSTES | 30-0054 | POSTE DE MADERA 10.70M (35') CL-4 | 1404
POSTES | 30-0056 | POSTE DE MADERA12.20M (40') CL-4 | 350
POSTES | 30-0084 | Poste Conc. de 9.00 (30') C-500 | 3818
POSTES | 30-0086 | Poste Conc. 10.60 m (35') C750 | 3496
POSTES | 30-0088 | Poste de concreto de 12.20 m (40') C750 | 3334
POSTES | 30-0090 | Poste de concreto de 13.70 m (45') C750 | 345
POSTES | 30-0140 | POSTE ACERO GALV. 24 Metro,C/4000 FS 2.1 | 3
POSTES | 30-0141 | POSTE ACERO GALV. 24 Metro,C/5000 FS 2.1 | 1
POSTES | 30-0171 | POSTES ACERO GALV. 30 MTR. C/4000 FS.2.1 | 1
POSTES | 30-0742 | POSTE DE CONCRETO 45 PIES CLASE 1500 | 75
POSTES | 30-1204 | Poste PRFV 11.0 m (36') C375Kg (825Lb) | 297
POSTES | 30-1206 | Poste PRFV 12.0m (39.5') C375kg (825lb) | 24
POSTES | 30-1212 | Poste PRFV 9.0 m (30') C255Kg (561Lb) | 1152
POSTES | 30-1700 | Poste de concreto de 35 Pies C 1000 Lbs | 312
POSTES | 30-1702 | Poste de Concreto de 35 Pies C 1500 Lbs | 175
POSTES | 30-1704 | Poste de Concreto de 35 Pies C 2000 Lbs. | 60
POSTES | 30-1710 | Poste de Concreto de 40 Pies C 1000 Lbs | 931
POSTES | 30-1712 | POSTE DE CONCRETO 40 PIES CLASE 1500 | 287
POSTES | 30-1714 | POSTE DE CONCRETO 40 PIES CLASE 2000 | 607
POSTES | 30-1716 | POSTE DE CONCRETO 40 PIES CLASE 2500 | 95
POSTES | 30-1718 | POSTE DE CONCRETO 40 PIES CLASE 3000 | 3
POSTES | 30-1740 | POSTE DE CONCRETO 45 PIES CLASE 1000 | 575
POSTES | 30-1746 | POSTE DE CONCRETO 45 PIES CLASE 2500 | 243
POSTES | 30-1748 | POSTE DE CONCRETO 45 PIES CLASE 3000 | 195
POSTES | 30-1750 | POSTE DE CONCRETO 45 PIES CLASE 3500 | 1
POSTES | 30-1752 | POSTE DE CONCRETO 45 PIES CLASE 4000 | 3
POSTES | 30-1754 | POSTE DE CONCRETO 45 PIES CLASE 2000 | 250
POSTES | 30-7074 | Poste Acero Galv. 27 m. C / 6000 TRELEC | 1
POSTES | 30-7125 | Poste Acero Galv. 30m./C 5000. TRELEC | 2
POSTES | 30-7228 | Poste metal 30m Clase 8,000 FS2(TRELEC) | 3
POSTES | 30-7266 | Poste de metal 30 m, CL 7,000 TRELEC | 2
POSTES | 30-7268 | Poste de metal 30m CL 14,000 TRELEC | 2
TRAFOS | 42-1131 | TRANSF.SUBTERR 75 kW13200 120/240V | 30
TRAFOS | 42-1133 | Tran.T/ped.3F.150 Kva.120/208Y.Op anillo | 12
TRAFOS | 42-1135 | Tran.T/ped.3F.112.5Kva.120/208Y.Op anill | 12
TRAFOS | 42-1137 | Trafo. Padm. Anillo 300Kva 120/208Y | 8
TRAFOS | 42-1139 | Tran.T/ped.3F.500 KVA.120/208Y.Op anillo | 20
TRAFOS | 42-1149 | Trafo.Monof.T/Ped. 75Kva 120/240 V | 1
TRAFOS | 42-1183 | Trafo.Mono.50Kva Conv. 480/277V | 30
TRAFOS | 42-1315 | Tran 3F 300KVA 13.2 KV.120/208Y.T/SECO | 28
TRAFOS | 42-1317 | Trans 3F 500 KVA 13.2KV. 120/208Y T/SECO | 30
TRAFOS | 42-1318 | Transf 3F 750KVA 13.2 KV 120/208Y T/Seco | 12
TRAFOS | 42-1320 | Transf 3F 1000KVA 13.2 KV 120/208Y /Seco | 2
TRAFOS | 42-3021 | TRANSFORMADOR 100 KVA CONV 7620 240/480V | 20
TRAFOS | 42-3074 | TRANSFORMADORES DE 5 KVA CSP 7620 VOL | 6
TRAFOS | 42-3078 | Trafo. Mon. 10 Kva Csp 120/240 | 1840
TRAFOS | 42-3082 | Trafo.Mon.25Kva Csp 120/240V | 2466
TRAFOS | 42-3084 | Trafo.Mono.37.5Kva Csp 120/240 | 206
TRAFOS | 42-3086 | Trafo.Mono.50Kva Csp 120/240V. | 3122
TRAFOS | 42-3108 | Trafo.Mono.10Kva Conv. 120/240 | 1400
TRAFOS | 42-3109 | Trafo Conv 10Kva 240/480 | 612
TRAFOS | 42-3110 | Transf. Monof. 15 kVA Conv. 120/240 V | 404
TRAFOS | 42-3111 | Trafo.Conv 15Kva. 240/480V | 218
TRAFOS | 42-3112 | Trafo.Mono.25Kva Conv. 120/240V | 1583
TRAFOS | 42-3113 | Transformador 25 kva conv. 240/480V | 832
TRAFOS | 42-3114 | Trafo. 37.5Kva Conv. 120/240V | 144
TRAFOS | 42-3115 | TRANSF. 37.5KVA CONV. 7620V 240/480V | 112
TRAFOS | 42-3116 | Trafo.Mono.Conv. 50Kva 120/240 V | 1115
TRAFOS | 42-3117 | Transf.Monofás.Convenc.50 kVA 240/480 V | 283
TRAFOS | 42-3118 | Trafo. 75Kva Conv. 120/240V. | 696
TRAFOS | 42-3119 | TRANSFORMADOR 75 KVA CONV 7620 240/480V | 170
TRAFOS | 42-3120 | TRANSFORMADOR 100KVA CONV. 7620V 120/240 | 2
TRAFOS | 42-3140 | Tran.3F.T/Ped.750 KVA.120/208Y.Op Anillo | 1
TRAFOS | 42-3141 | Tran.T/ped.3F.225Kva.120/208Y.Op anillo | 2
TRAFOS | 42-3148 | Trafo.Monof.T/Ped. 50Kva 120/240 V | 267
TRAFOS | 42-3352 | Transf. 3F 75 MVA 138/69/13,8 OLTC | 6
TRAFOS | 42-3354 | Transf.3F.Pot.36/47MVA 230/34.5 kV | 3
TRAFOS | 42-3480 | Transf 3F T/Pedestal 500kVA 120/208Dyn | 1
Total general |  |  | 11445843
Esta forma representa una segmentación de datos. La segmentación de datos se admite en Excel 2010 y versiones posteriores. Si la forma se modificó en una versión anterior de Excel o si el libro se guardó en Excel 2003 o una versión anterior, no se puede usar la segmentación de datos.

## bbdd
inventory_purchase_eegsa | inventory_purchase_trelec | inventory_purchase_amesa | inventory_purchase_energica | Total | year_month | year | sku | sku_description | sku_family
242 | 0 | 0 | 0 | 242 | 2027-01-01 | 2027 | 98-1044 | Regla C/Canal Prot.Baj.Tierra | MAT. POSTES
242 | 0 | 0 | 0 | 242 | 2027-03-01 | 2027 | 98-1044 | Regla C/Canal Prot.Baj.Tierra | MAT. POSTES
242 | 0 | 0 | 0 | 242 | 2027-05-01 | 2027 | 98-1044 | Regla C/Canal Prot.Baj.Tierra | MAT. POSTES
242 | 0 | 0 | 0 | 242 | 2027-07-01 | 2027 | 98-1044 | Regla C/Canal Prot.Baj.Tierra | MAT. POSTES
242 | 0 | 0 | 0 | 242 | 2027-09-01 | 2027 | 98-1044 | Regla C/Canal Prot.Baj.Tierra | MAT. POSTES
242 | 0 | 0 | 0 | 242 | 2027-10-01 | 2027 | 98-1044 | Regla C/Canal Prot.Baj.Tierra | MAT. POSTES
242 | 0 | 0 | 0 | 242 | 2027-12-01 | 2027 | 98-1044 | Regla C/Canal Prot.Baj.Tierra | MAT. POSTES
242 | 0 | 0 | 0 | 242 | 2028-02-01 | 2028 | 98-1044 | Regla C/Canal Prot.Baj.Tierra | MAT. POSTES
242 | 0 | 0 | 0 | 242 | 2028-04-01 | 2028 | 98-1044 | Regla C/Canal Prot.Baj.Tierra | MAT. POSTES
242 | 0 | 0 | 0 | 242 | 2028-05-01 | 2028 | 98-1044 | Regla C/Canal Prot.Baj.Tierra | MAT. POSTES
242 | 0 | 0 | 0 | 242 | 2028-07-01 | 2028 | 98-1044 | Regla C/Canal Prot.Baj.Tierra | MAT. POSTES
242 | 0 | 0 | 0 | 242 | 2028-09-01 | 2028 | 98-1044 | Regla C/Canal Prot.Baj.Tierra | MAT. POSTES
242 | 0 | 0 | 0 | 242 | 2028-11-01 | 2028 | 98-1044 | Regla C/Canal Prot.Baj.Tierra | MAT. POSTES
242 | 0 | 0 | 0 | 242 | 2028-12-01 | 2028 | 98-1044 | Regla C/Canal Prot.Baj.Tierra | MAT. POSTES
242 | 0 | 0 | 0 | 242 | 2029-02-01 | 2029 | 98-1044 | Regla C/Canal Prot.Baj.Tierra | MAT. POSTES
242 | 0 | 0 | 0 | 242 | 2029-04-01 | 2029 | 98-1044 | Regla C/Canal Prot.Baj.Tierra | MAT. POSTES
242 | 0 | 0 | 0 | 242 | 2029-06-01 | 2029 | 98-1044 | Regla C/Canal Prot.Baj.Tierra | MAT. POSTES
242 | 0 | 0 | 0 | 242 | 2029-07-01 | 2029 | 98-1044 | Regla C/Canal Prot.Baj.Tierra | MAT. POSTES
242 | 0 | 0 | 0 | 242 | 2029-09-01 | 2029 | 98-1044 | Regla C/Canal Prot.Baj.Tierra | MAT. POSTES
0 | 6 | 0 | 0 | 6 | 2026-06-01 | 2026 | 96-0292 | Estr.soporte trafo corriente 138kVTRELEC | OTROS
0 | 9 | 0 | 0 | 9 | 2026-06-01 | 2026 | 96-0290 | Estr. soporte trafo tension 138kV TRELEC | OTROS
0 | 6 | 0 | 0 | 6 | 2026-06-01 | 2026 | 96-0288 | Estr. soporte desc.S/tension 138kVTRELEC | OTROS
0 | 2 | 0 | 0 | 2 | 2026-06-01 | 2026 | 96-0286 | Est. soporte seccionador CPT 138kVTRELEC | OTROS
0 | 4 | 0 | 0 | 4 | 2026-06-01 | 2026 | 96-0284 | Est. soporte seccionador 138kV TRELEC | OTROS
0 | 2 | 0 | 0 | 2 | 2026-07-01 | 2026 | 96-0266 | Estructura soporte aislador 230kV TRELEC | OTROS
0 | 4 | 0 | 0 | 4 | 2026-06-01 | 2026 | 96-0252 | Viga V2A (9.00x1.00x1.00) TRELEC | OTROS
0 | 3 | 0 | 0 | 3 | 2026-06-01 | 2026 | 96-0250 | Viga V1 (10.00x1.00x1.00) TRELEC | OTROS
0 | 4 | 0 | 0 | 4 | 2026-06-01 | 2026 | 96-0240 | Columna C1C (11.50x1.00x1.00) TRELEC | OTROS
0 | 2 | 0 | 0 | 2 | 2026-06-01 | 2026 | 96-0238 | Columna C1B (11.50x1.00x1.00) TRELEC | OTROS
0 | 7 | 0 | 0 | 7 | 2026-06-01 | 2026 | 96-0236 | Columna C1A (11.50x1.00x1.00) TRELEC | OTROS
0 | 3 | 0 | 0 | 3 | 2026-07-01 | 2026 | 96-0178 | Columna Pórtico 230 kV h22m TRELEC | OTROS
0 | 2 | 0 | 0 | 2 | 2026-07-01 | 2026 | 96-0176 | Viga Pórtico 230 kV Tipo V2 TRELEC | OTROS
0 | 2 | 0 | 0 | 2 | 2026-07-01 | 2026 | 96-0174 | Viga Pórtico 230 kV Tipo V1 TRELEC | OTROS
0 | 3 | 0 | 0 | 3 | 2026-07-01 | 2026 | 96-0164 | Soporte TC 230kV Tipo C5 TRELEC | OTROS
0 | 3 | 0 | 0 | 3 | 2026-07-01 | 2026 | 96-0160 | Soporte TP 230 kV Tipo C2 TRELEC | OTROS
0 | 5 | 0 | 0 | 5 | 2026-06-01 | 2026 | 96-0044 | VIGA TIPO F | OTROS
0 | 4 | 0 | 0 | 4 | 2026-07-01 | 2026 | 96-0034 | VIGA TIPO FE | OTROS
0 | 7 | 0 | 0 | 7 | 2026-07-01 | 2026 | 96-0033 | VIGA TIPO G | OTROS
0 | 14 | 0 | 0 | 14 | 2026-07-01 | 2026 | 96-0028 | VIGA TIPO A | OTROS
0 | 10 | 0 | 0 | 10 | 2026-07-01 | 2026 | 96-0026 | COLUMNA TIPO 1 | OTROS
0 | 4 | 0 | 0 | 4 | 2026-06-01 | 2026 | 96-0020 | COLUMNA TIPO 3 | OTROS
0 | 6 | 0 | 0 | 6 | 2026-07-01 | 2026 | 96-0020 | COLUMNA TIPO 3 | OTROS
0 | 1 | 0 | 0 | 1 | 2026-06-01 | 2026 | 96-0015 | VIGA TIPO E | OTROS
0 | 4 | 0 | 0 | 4 | 2026-07-01 | 2026 | 96-0008 | VIGA TIPO D1 | OTROS
0 | 4 | 0 | 0 | 4 | 2026-06-01 | 2026 | 96-0002 | VIGA TIPO D | OTROS
0 | 4 | 0 | 0 | 4 | 2026-07-01 | 2026 | 96-0002 | VIGA TIPO D | OTROS
10 | 0 | 0 | 0 | 10 | 2026-11-01 | 2026 | 90-1329 | FUSIBLE 65 Amp.p/CODO CABLE 1/0 UD | AUTOMATIZACIÓN
10 | 0 | 0 | 0 | 10 | 2027-10-01 | 2027 | 90-1329 | FUSIBLE 65 Amp.p/CODO CABLE 1/0 UD | AUTOMATIZACIÓN
10 | 0 | 0 | 0 | 10 | 2028-09-01 | 2028 | 90-1329 | FUSIBLE 65 Amp.p/CODO CABLE 1/0 UD | AUTOMATIZACIÓN
10 | 0 | 0 | 0 | 10 | 2029-08-01 | 2029 | 90-1329 | FUSIBLE 65 Amp.p/CODO CABLE 1/0 UD | AUTOMATIZACIÓN
6 | 0 | 0 | 0 | 6 | 2026-07-01 | 2026 | 90-1328 | FUSIBLE 45 Amp.p/CODO CABLE 1/0 UD | AUTOMATIZACIÓN
6 | 0 | 0 | 0 | 6 | 2026-12-01 | 2026 | 90-1328 | FUSIBLE 45 Amp.p/CODO CABLE 1/0 UD | AUTOMATIZACIÓN
0 | 0 | 4 | 0 | 4 | 2027-02-01 | 2027 | 90-1328 | FUSIBLE 45 Amp.p/CODO CABLE 1/0 UD | AUTOMATIZACIÓN
6 | 0 | 0 | 0 | 6 | 2027-05-01 | 2027 | 90-1328 | FUSIBLE 45 Amp.p/CODO CABLE 1/0 UD | AUTOMATIZACIÓN
6 | 0 | 0 | 0 | 6 | 2027-10-01 | 2027 | 90-1328 | FUSIBLE 45 Amp.p/CODO CABLE 1/0 UD | AUTOMATIZACIÓN
0 | 0 | 4 | 0 | 4 | 2027-11-01 | 2027 | 90-1328 | FUSIBLE 45 Amp.p/CODO CABLE 1/0 UD | AUTOMATIZACIÓN
6 | 0 | 0 | 0 | 6 | 2028-02-01 | 2028 | 90-1328 | FUSIBLE 45 Amp.p/CODO CABLE 1/0 UD | AUTOMATIZACIÓN
6 | 0 | 0 | 0 | 6 | 2028-07-01 | 2028 | 90-1328 | FUSIBLE 45 Amp.p/CODO CABLE 1/0 UD | AUTOMATIZACIÓN
0 | 0 | 4 | 0 | 4 | 2028-09-01 | 2028 | 90-1328 | FUSIBLE 45 Amp.p/CODO CABLE 1/0 UD | AUTOMATIZACIÓN
6 | 0 | 0 | 0 | 6 | 2028-12-01 | 2028 | 90-1328 | FUSIBLE 45 Amp.p/CODO CABLE 1/0 UD | AUTOMATIZACIÓN
6 | 0 | 0 | 0 | 6 | 2029-05-01 | 2029 | 90-1328 | FUSIBLE 45 Amp.p/CODO CABLE 1/0 UD | AUTOMATIZACIÓN
0 | 0 | 4 | 0 | 4 | 2029-06-01 | 2029 | 90-1328 | FUSIBLE 45 Amp.p/CODO CABLE 1/0 UD | AUTOMATIZACIÓN
6 | 0 | 0 | 0 | 6 | 2029-09-01 | 2029 | 90-1328 | FUSIBLE 45 Amp.p/CODO CABLE 1/0 UD | AUTOMATIZACIÓN
0 | 0 | 3 | 0 | 3 | 2026-09-01 | 2026 | 90-1322 | FUSIBLE 25 Amp.p/CODO CABLE 1/0 UD | AUTOMATIZACIÓN
0 | 0 | 3 | 0 | 3 | 2027-03-01 | 2027 | 90-1322 | FUSIBLE 25 Amp.p/CODO CABLE 1/0 UD | AUTOMATIZACIÓN
0 | 0 | 3 | 0 | 3 | 2027-08-01 | 2027 | 90-1322 | FUSIBLE 25 Amp.p/CODO CABLE 1/0 UD | AUTOMATIZACIÓN
0 | 0 | 3 | 0 | 3 | 2028-02-01 | 2028 | 90-1322 | FUSIBLE 25 Amp.p/CODO CABLE 1/0 UD | AUTOMATIZACIÓN
0 | 0 | 3 | 0 | 3 | 2028-08-01 | 2028 | 90-1322 | FUSIBLE 25 Amp.p/CODO CABLE 1/0 UD | AUTOMATIZACIÓN
0 | 0 | 3 | 0 | 3 | 2029-01-01 | 2029 | 90-1322 | FUSIBLE 25 Amp.p/CODO CABLE 1/0 UD | AUTOMATIZACIÓN
0 | 0 | 3 | 0 | 3 | 2029-07-01 | 2029 | 90-1322 | FUSIBLE 25 Amp.p/CODO CABLE 1/0 UD | AUTOMATIZACIÓN
13 | 0 | 0 | 0 | 13 | 2026-08-01 | 2026 | 90-1320 | FUSIBLE 18 Amp. P/codo aislado 1/0 UD | AUTOMATIZACIÓN
13 | 0 | 0 | 0 | 13 | 2026-11-01 | 2026 | 90-1320 | FUSIBLE 18 Amp. P/codo aislado 1/0 UD | AUTOMATIZACIÓN
13 | 0 | 0 | 0 | 13 | 2027-02-01 | 2027 | 90-1320 | FUSIBLE 18 Amp. P/codo aislado 1/0 UD | AUTOMATIZACIÓN
13 | 0 | 0 | 0 | 13 | 2027-05-01 | 2027 | 90-1320 | FUSIBLE 18 Amp. P/codo aislado 1/0 UD | AUTOMATIZACIÓN
13 | 0 | 0 | 0 | 13 | 2027-09-01 | 2027 | 90-1320 | FUSIBLE 18 Amp. P/codo aislado 1/0 UD | AUTOMATIZACIÓN
13 | 0 | 0 | 0 | 13 | 2027-12-01 | 2027 | 90-1320 | FUSIBLE 18 Amp. P/codo aislado 1/0 UD | AUTOMATIZACIÓN
13 | 0 | 0 | 0 | 13 | 2028-03-01 | 2028 | 90-1320 | FUSIBLE 18 Amp. P/codo aislado 1/0 UD | AUTOMATIZACIÓN
13 | 0 | 0 | 0 | 13 | 2028-07-01 | 2028 | 90-1320 | FUSIBLE 18 Amp. P/codo aislado 1/0 UD | AUTOMATIZACIÓN
13 | 0 | 0 | 0 | 13 | 2028-10-01 | 2028 | 90-1320 | FUSIBLE 18 Amp. P/codo aislado 1/0 UD | AUTOMATIZACIÓN
13 | 0 | 0 | 0 | 13 | 2029-01-01 | 2029 | 90-1320 | FUSIBLE 18 Amp. P/codo aislado 1/0 UD | AUTOMATIZACIÓN
13 | 0 | 0 | 0 | 13 | 2029-05-01 | 2029 | 90-1320 | FUSIBLE 18 Amp. P/codo aislado 1/0 UD | AUTOMATIZACIÓN
13 | 0 | 0 | 0 | 13 | 2029-08-01 | 2029 | 90-1320 | FUSIBLE 18 Amp. P/codo aislado 1/0 UD | AUTOMATIZACIÓN
6 | 0 | 0 | 0 | 6 | 2028-03-01 | 2028 | 90-1318 | FUSIBLE 10 Amp. P/codo aislado 1/0 UD | AUTOMATIZACIÓN
6 | 0 | 0 | 0 | 6 | 2028-09-01 | 2028 | 90-1318 | FUSIBLE 10 Amp. P/codo aislado 1/0 UD | AUTOMATIZACIÓN
6 | 0 | 0 | 0 | 6 | 2029-03-01 | 2029 | 90-1318 | FUSIBLE 10 Amp. P/codo aislado 1/0 UD | AUTOMATIZACIÓN
6 | 0 | 0 | 0 | 6 | 2029-09-01 | 2029 | 90-1318 | FUSIBLE 10 Amp. P/codo aislado 1/0 UD | AUTOMATIZACIÓN
0 | 0 | 2 | 0 | 2 | 2028-07-01 | 2028 | 90-1316 | FUSIBLE 6 Amp. P/Codo aislado 1/0 UD | AUTOMATIZACIÓN
0 | 0 | 2 | 0 | 2 | 2029-02-01 | 2029 | 90-1316 | FUSIBLE 6 Amp. P/Codo aislado 1/0 UD | AUTOMATIZACIÓN
0 | 0 | 2 | 0 | 2 | 2029-09-01 | 2029 | 90-1316 | FUSIBLE 6 Amp. P/Codo aislado 1/0 UD | AUTOMATIZACIÓN
14 | 0 | 0 | 0 | 14 | 2028-10-01 | 2028 | 90-1312 | Fusible 40 Amp. NX FA4-A 40 | AUTOMATIZACIÓN
0 | 0 | 1 | 0 | 1 | 2026-01-01 | 2026 | 90-1310 | Fusible 25 Amp. NX FA4A-25 | AUTOMATIZACIÓN
0 | 0 | 1 | 0 | 1 | 2026-02-01 | 2026 | 90-1310 | Fusible 25 Amp. NX FA4A-25 | AUTOMATIZACIÓN
0 | 0 | 1 | 0 | 1 | 2026-03-01 | 2026 | 90-1310 | Fusible 25 Amp. NX FA4A-25 | AUTOMATIZACIÓN
0 | 0 | 1 | 0 | 1 | 2026-04-01 | 2026 | 90-1310 | Fusible 25 Amp. NX FA4A-25 | AUTOMATIZACIÓN
0 | 0 | 1 | 0 | 1 | 2026-05-01 | 2026 | 90-1310 | Fusible 25 Amp. NX FA4A-25 | AUTOMATIZACIÓN
0 | 0 | 1 | 0 | 1 | 2026-06-01 | 2026 | 90-1310 | Fusible 25 Amp. NX FA4A-25 | AUTOMATIZACIÓN
1 | 0 | 0 | 0 | 1 | 2026-07-01 | 2026 | 90-1310 | Fusible 25 Amp. NX FA4A-25 | AUTOMATIZACIÓN
15 | 0 | 0 | 0 | 15 | 2028-11-01 | 2028 | 90-1310 | Fusible 25 Amp. NX FA4A-25 | AUTOMATIZACIÓN
0 | 0 | 7 | 0 | 7 | 2029-01-01 | 2029 | 90-1310 | Fusible 25 Amp. NX FA4A-25 | AUTOMATIZACIÓN
15 | 0 | 0 | 0 | 15 | 2029-07-01 | 2029 | 90-1310 | Fusible 25 Amp. NX FA4A-25 | AUTOMATIZACIÓN
0 | 0 | 7 | 0 | 7 | 2029-10-01 | 2029 | 90-1310 | Fusible 25 Amp. NX FA4A-25 | AUTOMATIZACIÓN
14 | 0 | 0 | 0 | 14 | 2027-11-01 | 2027 | 90-1300 | Fusible 18 Amp. NX FA4A-18 | AUTOMATIZACIÓN
14 | 0 | 0 | 0 | 14 | 2029-07-01 | 2029 | 90-1300 | Fusible 18 Amp. NX FA4A-18 | AUTOMATIZACIÓN
0 | 0 | 7 | 0 | 7 | 2026-08-01 | 2026 | 90-1150 | Fusible T/ "T"200 Amp.Cab.Remov. P/15 kV | AUTOMATIZACIÓN
0 | 0 | 7 | 0 | 7 | 2027-03-01 | 2027 | 90-1150 | Fusible T/ "T"200 Amp.Cab.Remov. P/15 kV | AUTOMATIZACIÓN
0 | 0 | 7 | 0 | 7 | 2027-10-01 | 2027 | 90-1150 | Fusible T/ "T"200 Amp.Cab.Remov. P/15 kV | AUTOMATIZACIÓN
0 | 0 | 7 | 0 | 7 | 2028-05-01 | 2028 | 90-1150 | Fusible T/ "T"200 Amp.Cab.Remov. P/15 kV | AUTOMATIZACIÓN
0 | 0 | 7 | 0 | 7 | 2028-12-01 | 2028 | 90-1150 | Fusible T/ "T"200 Amp.Cab.Remov. P/15 kV | AUTOMATIZACIÓN
0 | 0 | 7 | 0 | 7 | 2029-07-01 | 2029 | 90-1150 | Fusible T/ "T"200 Amp.Cab.Remov. P/15 kV | AUTOMATIZACIÓN
381 | 0 | 0 | 0 | 381 | 2027-12-01 | 2027 | 90-1120 | Fusible tipo "T" 65 Amp. P / 15 kV | AUTOMATIZACIÓN
381 | 0 | 0 | 0 | 381 | 2028-03-01 | 2028 | 90-1120 | Fusible tipo "T" 65 Amp. P / 15 kV | AUTOMATIZACIÓN
381 | 0 | 0 | 0 | 381 | 2028-05-01 | 2028 | 90-1120 | Fusible tipo "T" 65 Amp. P / 15 kV | AUTOMATIZACIÓN
381 | 0 | 6 | 0 | 387 | 2028-07-01 | 2028 | 90-1120 | Fusible tipo "T" 65 Amp. P / 15 kV | AUTOMATIZACIÓN
381 | 0 | 0 | 0 | 381 | 2028-10-01 | 2028 | 90-1120 | Fusible tipo "T" 65 Amp. P / 15 kV | AUTOMATIZACIÓN
381 | 0 | 6 | 0 | 387 | 2028-12-01 | 2028 | 90-1120 | Fusible tipo "T" 65 Amp. P / 15 kV | AUTOMATIZACIÓN
381 | 0 | 0 | 0 | 381 | 2029-03-01 | 2029 | 90-1120 | Fusible tipo "T" 65 Amp. P / 15 kV | AUTOMATIZACIÓN
381 | 0 | 0 | 0 | 381 | 2029-05-01 | 2029 | 90-1120 | Fusible tipo "T" 65 Amp. P / 15 kV | AUTOMATIZACIÓN
0 | 0 | 6 | 0 | 6 | 2029-06-01 | 2029 | 90-1120 | Fusible tipo "T" 65 Amp. P / 15 kV | AUTOMATIZACIÓN
381 | 0 | 0 | 0 | 381 | 2029-07-01 | 2029 | 90-1120 | Fusible tipo "T" 65 Amp. P / 15 kV | AUTOMATIZACIÓN
381 | 0 | 0 | 0 | 381 | 2029-10-01 | 2029 | 90-1120 | Fusible tipo "T" 65 Amp. P / 15 kV | AUTOMATIZACIÓN
0 | 0 | 2 | 0 | 2 | 2027-04-01 | 2027 | 90-1090 | Fusible tipo "T" 40 Amp. P / 15 kV | AUTOMATIZACIÓN
0 | 0 | 2 | 0 | 2 | 2027-11-01 | 2027 | 90-1090 | Fusible tipo "T" 40 Amp. P / 15 kV | AUTOMATIZACIÓN
0 | 0 | 2 | 0 | 2 | 2028-07-01 | 2028 | 90-1090 | Fusible tipo "T" 40 Amp. P / 15 kV | AUTOMATIZACIÓN
470 | 0 | 0 | 0 | 470 | 2028-11-01 | 2028 | 90-1090 | Fusible tipo "T" 40 Amp. P / 15 kV | AUTOMATIZACIÓN
470 | 0 | 0 | 0 | 470 | 2029-01-01 | 2029 | 90-1090 | Fusible tipo "T" 40 Amp. P / 15 kV | AUTOMATIZACIÓN
0 | 0 | 2 | 0 | 2 | 2029-02-01 | 2029 | 90-1090 | Fusible tipo "T" 40 Amp. P / 15 kV | AUTOMATIZACIÓN
470 | 0 | 0 | 0 | 470 | 2029-03-01 | 2029 | 90-1090 | Fusible tipo "T" 40 Amp. P / 15 kV | AUTOMATIZACIÓN
470 | 0 | 0 | 0 | 470 | 2029-05-01 | 2029 | 90-1090 | Fusible tipo "T" 40 Amp. P / 15 kV | AUTOMATIZACIÓN
470 | 0 | 0 | 0 | 470 | 2029-07-01 | 2029 | 90-1090 | Fusible tipo "T" 40 Amp. P / 15 kV | AUTOMATIZACIÓN
470 | 0 | 0 | 0 | 470 | 2029-09-01 | 2029 | 90-1090 | Fusible tipo "T" 40 Amp. P / 15 kV | AUTOMATIZACIÓN
0 | 0 | 2 | 0 | 2 | 2029-10-01 | 2029 | 90-1090 | Fusible tipo "T" 40 Amp. P / 15 kV | AUTOMATIZACIÓN
866 | 0 | 0 | 0 | 866 | 2027-04-01 | 2027 | 90-1078 | Fusible tipo "T" 25 Amp. P / 15 kV | AUTOMATIZACIÓN
866 | 0 | 0 | 0 | 866 | 2027-06-01 | 2027 | 90-1078 | Fusible tipo "T" 25 Amp. P / 15 kV | AUTOMATIZACIÓN
866 | 0 | 0 | 0 | 866 | 2027-08-01 | 2027 | 90-1078 | Fusible tipo "T" 25 Amp. P / 15 kV | AUTOMATIZACIÓN
866 | 0 | 0 | 0 | 866 | 2027-10-01 | 2027 | 90-1078 | Fusible tipo "T" 25 Amp. P / 15 kV | AUTOMATIZACIÓN
866 | 0 | 0 | 0 | 866 | 2027-11-01 | 2027 | 90-1078 | Fusible tipo "T" 25 Amp. P / 15 kV | AUTOMATIZACIÓN
866 | 0 | 0 | 0 | 866 | 2028-01-01 | 2028 | 90-1078 | Fusible tipo "T" 25 Amp. P / 15 kV | AUTOMATIZACIÓN
866 | 0 | 0 | 0 | 866 | 2028-03-01 | 2028 | 90-1078 | Fusible tipo "T" 25 Amp. P / 15 kV | AUTOMATIZACIÓN
866 | 0 | 0 | 0 | 866 | 2028-05-01 | 2028 | 90-1078 | Fusible tipo "T" 25 Amp. P / 15 kV | AUTOMATIZACIÓN
866 | 0 | 0 | 0 | 866 | 2028-07-01 | 2028 | 90-1078 | Fusible tipo "T" 25 Amp. P / 15 kV | AUTOMATIZACIÓN
0 | 0 | 6 | 0 | 6 | 2028-08-01 | 2028 | 90-1078 | Fusible tipo "T" 25 Amp. P / 15 kV | AUTOMATIZACIÓN
866 | 0 | 0 | 0 | 866 | 2028-09-01 | 2028 | 90-1078 | Fusible tipo "T" 25 Amp. P / 15 kV | AUTOMATIZACIÓN
866 | 0 | 6 | 0 | 872 | 2028-11-01 | 2028 | 90-1078 | Fusible tipo "T" 25 Amp. P / 15 kV | AUTOMATIZACIÓN
866 | 0 | 0 | 0 | 866 | 2029-01-01 | 2029 | 90-1078 | Fusible tipo "T" 25 Amp. P / 15 kV | AUTOMATIZACIÓN
0 | 0 | 6 | 0 | 6 | 2029-02-01 | 2029 | 90-1078 | Fusible tipo "T" 25 Amp. P / 15 kV | AUTOMATIZACIÓN
866 | 0 | 0 | 0 | 866 | 2029-03-01 | 2029 | 90-1078 | Fusible tipo "T" 25 Amp. P / 15 kV | AUTOMATIZACIÓN
866 | 0 | 6 | 0 | 872 | 2029-05-01 | 2029 | 90-1078 | Fusible tipo "T" 25 Amp. P / 15 kV | AUTOMATIZACIÓN
866 | 0 | 0 | 0 | 866 | 2029-07-01 | 2029 | 90-1078 | Fusible tipo "T" 25 Amp. P / 15 kV | AUTOMATIZACIÓN
866 | 0 | 6 | 0 | 872 | 2029-09-01 | 2029 | 90-1078 | Fusible tipo "T" 25 Amp. P / 15 kV | AUTOMATIZACIÓN
0 | 0 | 10 | 0 | 10 | 2028-10-01 | 2028 | 90-1074 | Fusible tipo "T" 15 Amp. P / 15 kV | AUTOMATIZACIÓN
0 | 0 | 10 | 0 | 10 | 2029-06-01 | 2029 | 90-1074 | Fusible tipo "T" 15 Amp. P / 15 kV | AUTOMATIZACIÓN
0 | 0 | 8 | 0 | 8 | 2026-01-01 | 2026 | 90-1072 | Fusible T/"T" 10 Amp. | AUTOMATIZACIÓN
0 | 0 | 8 | 0 | 8 | 2026-04-01 | 2026 | 90-1072 | Fusible T/"T" 10 Amp. | AUTOMATIZACIÓN
403 | 0 | 8 | 0 | 411 | 2026-07-01 | 2026 | 90-1072 | Fusible T/"T" 10 Amp. | AUTOMATIZACIÓN
403 | 0 | 0 | 0 | 403 | 2026-08-01 | 2026 | 90-1072 | Fusible T/"T" 10 Amp. | AUTOMATIZACIÓN
403 | 0 | 8 | 0 | 411 | 2026-10-01 | 2026 | 90-1072 | Fusible T/"T" 10 Amp. | AUTOMATIZACIÓN
403 | 0 | 0 | 0 | 403 | 2026-12-01 | 2026 | 90-1072 | Fusible T/"T" 10 Amp. | AUTOMATIZACIÓN
0 | 0 | 8 | 0 | 8 | 2027-01-01 | 2027 | 90-1072 | Fusible T/"T" 10 Amp. | AUTOMATIZACIÓN
403 | 0 | 0 | 0 | 403 | 2027-02-01 | 2027 | 90-1072 | Fusible T/"T" 10 Amp. | AUTOMATIZACIÓN
403 | 0 | 8 | 0 | 411 | 2027-04-01 | 2027 | 90-1072 | Fusible T/"T" 10 Amp. | AUTOMATIZACIÓN
403 | 0 | 0 | 0 | 403 | 2027-06-01 | 2027 | 90-1072 | Fusible T/"T" 10 Amp. | AUTOMATIZACIÓN
0 | 0 | 8 | 0 | 8 | 2027-07-01 | 2027 | 90-1072 | Fusible T/"T" 10 Amp. | AUTOMATIZACIÓN
403 | 0 | 0 | 0 | 403 | 2027-08-01 | 2027 | 90-1072 | Fusible T/"T" 10 Amp. | AUTOMATIZACIÓN
403 | 0 | 0 | 0 | 403 | 2027-09-01 | 2027 | 90-1072 | Fusible T/"T" 10 Amp. | AUTOMATIZACIÓN
0 | 0 | 8 | 0 | 8 | 2027-10-01 | 2027 | 90-1072 | Fusible T/"T" 10 Amp. | AUTOMATIZACIÓN
403 | 0 | 0 | 0 | 403 | 2027-11-01 | 2027 | 90-1072 | Fusible T/"T" 10 Amp. | AUTOMATIZACIÓN
403 | 0 | 8 | 0 | 411 | 2028-01-01 | 2028 | 90-1072 | Fusible T/"T" 10 Amp. | AUTOMATIZACIÓN
403 | 0 | 0 | 0 | 403 | 2028-03-01 | 2028 | 90-1072 | Fusible T/"T" 10 Amp. | AUTOMATIZACIÓN
0 | 0 | 8 | 0 | 8 | 2028-04-01 | 2028 | 90-1072 | Fusible T/"T" 10 Amp. | AUTOMATIZACIÓN
403 | 0 | 0 | 0 | 403 | 2028-05-01 | 2028 | 90-1072 | Fusible T/"T" 10 Amp. | AUTOMATIZACIÓN
403 | 0 | 8 | 0 | 411 | 2028-07-01 | 2028 | 90-1072 | Fusible T/"T" 10 Amp. | AUTOMATIZACIÓN
403 | 0 | 0 | 0 | 403 | 2028-08-01 | 2028 | 90-1072 | Fusible T/"T" 10 Amp. | AUTOMATIZACIÓN
403 | 0 | 8 | 0 | 411 | 2028-10-01 | 2028 | 90-1072 | Fusible T/"T" 10 Amp. | AUTOMATIZACIÓN
403 | 0 | 0 | 0 | 403 | 2028-12-01 | 2028 | 90-1072 | Fusible T/"T" 10 Amp. | AUTOMATIZACIÓN
0 | 0 | 8 | 0 | 8 | 2029-01-01 | 2029 | 90-1072 | Fusible T/"T" 10 Amp. | AUTOMATIZACIÓN
403 | 0 | 0 | 0 | 403 | 2029-02-01 | 2029 | 90-1072 | Fusible T/"T" 10 Amp. | AUTOMATIZACIÓN
403 | 0 | 8 | 0 | 411 | 2029-04-01 | 2029 | 90-1072 | Fusible T/"T" 10 Amp. | AUTOMATIZACIÓN
403 | 0 | 0 | 0 | 403 | 2029-06-01 | 2029 | 90-1072 | Fusible T/"T" 10 Amp. | AUTOMATIZACIÓN
403 | 0 | 8 | 0 | 411 | 2029-07-01 | 2029 | 90-1072 | Fusible T/"T" 10 Amp. | AUTOMATIZACIÓN
403 | 0 | 0 | 0 | 403 | 2029-09-01 | 2029 | 90-1072 | Fusible T/"T" 10 Amp. | AUTOMATIZACIÓN
0 | 0 | 8 | 0 | 8 | 2029-10-01 | 2029 | 90-1072 | Fusible T/"T" 10 Amp. | AUTOMATIZACIÓN
0 | 0 | 11 | 0 | 11 | 2026-12-01 | 2026 | 90-1070 | Fusible T/ "T" 6 Amp. | AUTOMATIZACIÓN
0 | 0 | 11 | 0 | 11 | 2027-08-01 | 2027 | 90-1070 | Fusible T/ "T" 6 Amp. | AUTOMATIZACIÓN
825 | 0 | 0 | 0 | 825 | 2027-10-01 | 2027 | 90-1070 | Fusible T/ "T" 6 Amp. | AUTOMATIZACIÓN
825 | 0 | 0 | 0 | 825 | 2028-01-01 | 2028 | 90-1070 | Fusible T/ "T" 6 Amp. | AUTOMATIZACIÓN
0 | 0 | 11 | 0 | 11 | 2028-03-01 | 2028 | 90-1070 | Fusible T/ "T" 6 Amp. | AUTOMATIZACIÓN
825 | 0 | 0 | 0 | 825 | 2028-05-01 | 2028 | 90-1070 | Fusible T/ "T" 6 Amp. | AUTOMATIZACIÓN
825 | 0 | 0 | 0 | 825 | 2028-08-01 | 2028 | 90-1070 | Fusible T/ "T" 6 Amp. | AUTOMATIZACIÓN
0 | 0 | 11 | 0 | 11 | 2028-11-01 | 2028 | 90-1070 | Fusible T/ "T" 6 Amp. | AUTOMATIZACIÓN
825 | 0 | 0 | 0 | 825 | 2028-12-01 | 2028 | 90-1070 | Fusible T/ "T" 6 Amp. | AUTOMATIZACIÓN
825 | 0 | 0 | 0 | 825 | 2029-03-01 | 2029 | 90-1070 | Fusible T/ "T" 6 Amp. | AUTOMATIZACIÓN
0 | 0 | 11 | 0 | 11 | 2029-06-01 | 2029 | 90-1070 | Fusible T/ "T" 6 Amp. | AUTOMATIZACIÓN
825 | 0 | 0 | 0 | 825 | 2029-07-01 | 2029 | 90-1070 | Fusible T/ "T" 6 Amp. | AUTOMATIZACIÓN
825 | 0 | 0 | 0 | 825 | 2029-10-01 | 2029 | 90-1070 | Fusible T/ "T" 6 Amp. | AUTOMATIZACIÓN
32 | 0 | 0 | 0 | 32 | 2026-01-01 | 2026 | 90-1010 | Fusible 10X38 mm | AUTOMATIZACIÓN
32 | 0 | 0 | 0 | 32 | 2026-03-01 | 2026 | 90-1010 | Fusible 10X38 mm | AUTOMATIZACIÓN
32 | 0 | 0 | 0 | 32 | 2026-05-01 | 2026 | 90-1010 | Fusible 10X38 mm | AUTOMATIZACIÓN
32 | 0 | 0 | 0 | 32 | 2026-08-01 | 2026 | 90-1010 | Fusible 10X38 mm | AUTOMATIZACIÓN
32 | 0 | 0 | 0 | 32 | 2026-10-01 | 2026 | 90-1010 | Fusible 10X38 mm | AUTOMATIZACIÓN
32 | 0 | 0 | 0 | 32 | 2027-01-01 | 2027 | 90-1010 | Fusible 10X38 mm | AUTOMATIZACIÓN
32 | 0 | 0 | 0 | 32 | 2027-03-01 | 2027 | 90-1010 | Fusible 10X38 mm | AUTOMATIZACIÓN
32 | 0 | 0 | 0 | 32 | 2027-05-01 | 2027 | 90-1010 | Fusible 10X38 mm | AUTOMATIZACIÓN
32 | 0 | 0 | 0 | 32 | 2027-08-01 | 2027 | 90-1010 | Fusible 10X38 mm | AUTOMATIZACIÓN
32 | 0 | 0 | 0 | 32 | 2027-10-01 | 2027 | 90-1010 | Fusible 10X38 mm | AUTOMATIZACIÓN
32 | 0 | 0 | 0 | 32 | 2028-01-01 | 2028 | 90-1010 | Fusible 10X38 mm | AUTOMATIZACIÓN
32 | 0 | 0 | 0 | 32 | 2028-03-01 | 2028 | 90-1010 | Fusible 10X38 mm | AUTOMATIZACIÓN
32 | 0 | 0 | 0 | 32 | 2028-06-01 | 2028 | 90-1010 | Fusible 10X38 mm | AUTOMATIZACIÓN
32 | 0 | 0 | 0 | 32 | 2028-08-01 | 2028 | 90-1010 | Fusible 10X38 mm | AUTOMATIZACIÓN
32 | 0 | 0 | 0 | 32 | 2028-10-01 | 2028 | 90-1010 | Fusible 10X38 mm | AUTOMATIZACIÓN
32 | 0 | 0 | 0 | 32 | 2029-01-01 | 2029 | 90-1010 | Fusible 10X38 mm | AUTOMATIZACIÓN
32 | 0 | 0 | 0 | 32 | 2029-03-01 | 2029 | 90-1010 | Fusible 10X38 mm | AUTOMATIZACIÓN
32 | 0 | 0 | 0 | 32 | 2029-06-01 | 2029 | 90-1010 | Fusible 10X38 mm | AUTOMATIZACIÓN
32 | 0 | 0 | 0 | 32 | 2029-08-01 | 2029 | 90-1010 | Fusible 10X38 mm | AUTOMATIZACIÓN
3 | 0 | 0 | 0 | 3 | 2029-01-01 | 2029 | 88-0061 | Caja de registro concreto SIMC | OTROS
3 | 0 | 0 | 0 | 3 | 2029-06-01 | 2029 | 88-0061 | Caja de registro concreto SIMC | OTROS
46 | 0 | 133 | 0 | 179 | 2026-01-01 | 2026 | 86-0370 | Espuma de Poliuretano expansiva | OTROS
46 | 0 | 39 | 0 | 85 | 2026-02-01 | 2026 | 86-0370 | Espuma de Poliuretano expansiva | OTROS
46 | 0 | 0 | 0 | 46 | 2026-03-01 | 2026 | 86-0370 | Espuma de Poliuretano expansiva | OTROS
0 | 0 | 39 | 0 | 39 | 2026-04-01 | 2026 | 86-0370 | Espuma de Poliuretano expansiva | OTROS
46 | 0 | 0 | 0 | 46 | 2026-05-01 | 2026 | 86-0370 | Espuma de Poliuretano expansiva | OTROS
0 | 0 | 39 | 0 | 39 | 2026-06-01 | 2026 | 86-0370 | Espuma de Poliuretano expansiva | OTROS
46 | 0 | 0 | 0 | 46 | 2026-07-01 | 2026 | 86-0370 | Espuma de Poliuretano expansiva | OTROS
46 | 0 | 39 | 0 | 85 | 2026-09-01 | 2026 | 86-0370 | Espuma de Poliuretano expansiva | OTROS
46 | 0 | 0 | 0 | 46 | 2026-10-01 | 2026 | 86-0370 | Espuma de Poliuretano expansiva | OTROS
0 | 0 | 39 | 0 | 39 | 2026-11-01 | 2026 | 86-0370 | Espuma de Poliuretano expansiva | OTROS
46 | 0 | 0 | 0 | 46 | 2026-12-01 | 2026 | 86-0370 | Espuma de Poliuretano expansiva | OTROS
46 | 0 | 39 | 0 | 85 | 2027-02-01 | 2027 | 86-0370 | Espuma de Poliuretano expansiva | OTROS
46 | 0 | 39 | 0 | 85 | 2027-04-01 | 2027 | 86-0370 | Espuma de Poliuretano expansiva | OTROS
46 | 0 | 0 | 0 | 46 | 2027-05-01 | 2027 | 86-0370 | Espuma de Poliuretano expansiva | OTROS
46 | 0 | 39 | 0 | 85 | 2027-07-01 | 2027 | 86-0370 | Espuma de Poliuretano expansiva | OTROS
46 | 0 | 39 | 0 | 85 | 2027-09-01 | 2027 | 86-0370 | Espuma de Poliuretano expansiva | OTROS
46 | 0 | 39 | 0 | 85 | 2027-11-01 | 2027 | 86-0370 | Espuma de Poliuretano expansiva | OTROS
46 | 0 | 0 | 0 | 46 | 2027-12-01 | 2027 | 86-0370 | Espuma de Poliuretano expansiva | OTROS
46 | 0 | 39 | 0 | 85 | 2028-02-01 | 2028 | 86-0370 | Espuma de Poliuretano expansiva | OTROS
46 | 0 | 39 | 0 | 85 | 2028-04-01 | 2028 | 86-0370 | Espuma de Poliuretano expansiva | OTROS
46 | 0 | 0 | 0 | 46 | 2028-06-01 | 2028 | 86-0370 | Espuma de Poliuretano expansiva | OTROS
0 | 0 | 39 | 0 | 39 | 2028-07-01 | 2028 | 86-0370 | Espuma de Poliuretano expansiva | OTROS
46 | 0 | 0 | 0 | 46 | 2028-08-01 | 2028 | 86-0370 | Espuma de Poliuretano expansiva | OTROS
46 | 0 | 39 | 0 | 85 | 2028-09-01 | 2028 | 86-0370 | Espuma de Poliuretano expansiva | OTROS
46 | 0 | 0 | 0 | 46 | 2028-11-01 | 2028 | 86-0370 | Espuma de Poliuretano expansiva | OTROS
0 | 0 | 39 | 0 | 39 | 2028-12-01 | 2028 | 86-0370 | Espuma de Poliuretano expansiva | OTROS
46 | 0 | 0 | 0 | 46 | 2029-01-01 | 2029 | 86-0370 | Espuma de Poliuretano expansiva | OTROS
0 | 0 | 39 | 0 | 39 | 2029-02-01 | 2029 | 86-0370 | Espuma de Poliuretano expansiva | OTROS
46 | 0 | 0 | 0 | 46 | 2029-03-01 | 2029 | 86-0370 | Espuma de Poliuretano expansiva | OTROS
46 | 0 | 0 | 0 | 46 | 2029-04-01 | 2029 | 86-0370 | Espuma de Poliuretano expansiva | OTROS
0 | 0 | 39 | 0 | 39 | 2029-05-01 | 2029 | 86-0370 | Espuma de Poliuretano expansiva | OTROS
46 | 0 | 0 | 0 | 46 | 2029-06-01 | 2029 | 86-0370 | Espuma de Poliuretano expansiva | OTROS
0 | 0 | 39 | 0 | 39 | 2029-07-01 | 2029 | 86-0370 | Espuma de Poliuretano expansiva | OTROS
46 | 0 | 0 | 0 | 46 | 2029-08-01 | 2029 | 86-0370 | Espuma de Poliuretano expansiva | OTROS
46 | 0 | 39 | 0 | 85 | 2029-10-01 | 2029 | 86-0370 | Espuma de Poliuretano expansiva | OTROS
25 | 0 | 0 | 0 | 25 | 2028-02-01 | 2028 | 86-0067 | Riel Din | OTROS
25 | 0 | 0 | 0 | 25 | 2029-03-01 | 2029 | 86-0067 | Riel Din | OTROS
0 | 0 | 1 | 0 | 1 | 2027-05-01 | 2027 | 86-0040 | COMPUESTO CONTRA OXIDO (PENETROX) | OTROS
0 | 0 | 1 | 0 | 1 | 2027-11-01 | 2027 | 86-0040 | COMPUESTO CONTRA OXIDO (PENETROX) | OTROS
10 | 0 | 0 | 0 | 10 | 2028-02-01 | 2028 | 86-0040 | COMPUESTO CONTRA OXIDO (PENETROX) | OTROS
10 | 0 | 0 | 0 | 10 | 2028-04-01 | 2028 | 86-0040 | COMPUESTO CONTRA OXIDO (PENETROX) | OTROS
0 | 0 | 1 | 0 | 1 | 2028-05-01 | 2028 | 86-0040 | COMPUESTO CONTRA OXIDO (PENETROX) | OTROS
10 | 0 | 0 | 0 | 10 | 2028-06-01 | 2028 | 86-0040 | COMPUESTO CONTRA OXIDO (PENETROX) | OTROS
10 | 0 | 0 | 0 | 10 | 2028-09-01 | 2028 | 86-0040 | COMPUESTO CONTRA OXIDO (PENETROX) | OTROS
10 | 0 | 1 | 0 | 11 | 2028-11-01 | 2028 | 86-0040 | COMPUESTO CONTRA OXIDO (PENETROX) | OTROS
10 | 0 | 0 | 0 | 10 | 2029-01-01 | 2029 | 86-0040 | COMPUESTO CONTRA OXIDO (PENETROX) | OTROS
10 | 0 | 0 | 0 | 10 | 2029-03-01 | 2029 | 86-0040 | COMPUESTO CONTRA OXIDO (PENETROX) | OTROS
10 | 0 | 1 | 0 | 11 | 2029-06-01 | 2029 | 86-0040 | COMPUESTO CONTRA OXIDO (PENETROX) | OTROS
10 | 0 | 0 | 0 | 10 | 2029-08-01 | 2029 | 86-0040 | COMPUESTO CONTRA OXIDO (PENETROX) | OTROS
10 | 0 | 0 | 0 | 10 | 2029-10-01 | 2029 | 86-0040 | COMPUESTO CONTRA OXIDO (PENETROX) | OTROS
40 | 0 | 0 | 0 | 40 | 2026-10-01 | 2026 | 86-0020 | SACO DE TRATAMIENTO DE TIERRAS FIJAS | OTROS
40 | 0 | 0 | 0 | 40 | 2027-01-01 | 2027 | 86-0020 | SACO DE TRATAMIENTO DE TIERRAS FIJAS | OTROS
40 | 0 | 0 | 0 | 40 | 2027-04-01 | 2027 | 86-0020 | SACO DE TRATAMIENTO DE TIERRAS FIJAS | OTROS
40 | 0 | 0 | 0 | 40 | 2027-08-01 | 2027 | 86-0020 | SACO DE TRATAMIENTO DE TIERRAS FIJAS | OTROS
40 | 0 | 0 | 0 | 40 | 2027-11-01 | 2027 | 86-0020 | SACO DE TRATAMIENTO DE TIERRAS FIJAS | OTROS
40 | 0 | 0 | 0 | 40 | 2028-02-01 | 2028 | 86-0020 | SACO DE TRATAMIENTO DE TIERRAS FIJAS | OTROS
40 | 0 | 0 | 0 | 40 | 2028-06-01 | 2028 | 86-0020 | SACO DE TRATAMIENTO DE TIERRAS FIJAS | OTROS
40 | 0 | 0 | 0 | 40 | 2028-09-01 | 2028 | 86-0020 | SACO DE TRATAMIENTO DE TIERRAS FIJAS | OTROS
40 | 0 | 0 | 0 | 40 | 2029-01-01 | 2029 | 86-0020 | SACO DE TRATAMIENTO DE TIERRAS FIJAS | OTROS
40 | 0 | 0 | 0 | 40 | 2029-04-01 | 2029 | 86-0020 | SACO DE TRATAMIENTO DE TIERRAS FIJAS | OTROS
40 | 0 | 0 | 0 | 40 | 2029-07-01 | 2029 | 86-0020 | SACO DE TRATAMIENTO DE TIERRAS FIJAS | OTROS
592 | 0 | 0 | 0 | 592 | 2026-02-01 | 2026 | 80-1100 | Aceite MINERAL P/Trafo. | OTROS
592 | 0 | 0 | 0 | 592 | 2026-05-01 | 2026 | 80-1100 | Aceite MINERAL P/Trafo. | OTROS
592 | 0 | 0 | 0 | 592 | 2026-07-01 | 2026 | 80-1100 | Aceite MINERAL P/Trafo. | OTROS
592 | 0 | 0 | 0 | 592 | 2026-08-01 | 2026 | 80-1100 | Aceite MINERAL P/Trafo. | OTROS
592 | 0 | 0 | 0 | 592 | 2026-10-01 | 2026 | 80-1100 | Aceite MINERAL P/Trafo. | OTROS
592 | 0 | 0 | 0 | 592 | 2026-11-01 | 2026 | 80-1100 | Aceite MINERAL P/Trafo. | OTROS
592 | 0 | 0 | 0 | 592 | 2027-01-01 | 2027 | 80-1100 | Aceite MINERAL P/Trafo. | OTROS
592 | 0 | 0 | 0 | 592 | 2027-02-01 | 2027 | 80-1100 | Aceite MINERAL P/Trafo. | OTROS
592 | 0 | 0 | 0 | 592 | 2027-03-01 | 2027 | 80-1100 | Aceite MINERAL P/Trafo. | OTROS
592 | 0 | 0 | 0 | 592 | 2027-05-01 | 2027 | 80-1100 | Aceite MINERAL P/Trafo. | OTROS
592 | 0 | 0 | 0 | 592 | 2027-06-01 | 2027 | 80-1100 | Aceite MINERAL P/Trafo. | OTROS
592 | 0 | 0 | 0 | 592 | 2027-08-01 | 2027 | 80-1100 | Aceite MINERAL P/Trafo. | OTROS
592 | 0 | 0 | 0 | 592 | 2027-09-01 | 2027 | 80-1100 | Aceite MINERAL P/Trafo. | OTROS
592 | 0 | 0 | 0 | 592 | 2027-11-01 | 2027 | 80-1100 | Aceite MINERAL P/Trafo. | OTROS
592 | 0 | 0 | 0 | 592 | 2027-12-01 | 2027 | 80-1100 | Aceite MINERAL P/Trafo. | OTROS
592 | 0 | 0 | 0 | 592 | 2028-02-01 | 2028 | 80-1100 | Aceite MINERAL P/Trafo. | OTROS
592 | 0 | 0 | 0 | 592 | 2028-03-01 | 2028 | 80-1100 | Aceite MINERAL P/Trafo. | OTROS
592 | 0 | 0 | 0 | 592 | 2028-05-01 | 2028 | 80-1100 | Aceite MINERAL P/Trafo. | OTROS
592 | 0 | 0 | 0 | 592 | 2028-06-01 | 2028 | 80-1100 | Aceite MINERAL P/Trafo. | OTROS
592 | 0 | 0 | 0 | 592 | 2028-08-01 | 2028 | 80-1100 | Aceite MINERAL P/Trafo. | OTROS
592 | 0 | 0 | 0 | 592 | 2028-09-01 | 2028 | 80-1100 | Aceite MINERAL P/Trafo. | OTROS
592 | 0 | 0 | 0 | 592 | 2028-11-01 | 2028 | 80-1100 | Aceite MINERAL P/Trafo. | OTROS
592 | 0 | 0 | 0 | 592 | 2028-12-01 | 2028 | 80-1100 | Aceite MINERAL P/Trafo. | OTROS
592 | 0 | 0 | 0 | 592 | 2029-02-01 | 2029 | 80-1100 | Aceite MINERAL P/Trafo. | OTROS
592 | 0 | 0 | 0 | 592 | 2029-03-01 | 2029 | 80-1100 | Aceite MINERAL P/Trafo. | OTROS
592 | 0 | 0 | 0 | 592 | 2029-05-01 | 2029 | 80-1100 | Aceite MINERAL P/Trafo. | OTROS
592 | 0 | 0 | 0 | 592 | 2029-06-01 | 2029 | 80-1100 | Aceite MINERAL P/Trafo. | OTROS
592 | 0 | 0 | 0 | 592 | 2029-08-01 | 2029 | 80-1100 | Aceite MINERAL P/Trafo. | OTROS
592 | 0 | 0 | 0 | 592 | 2029-09-01 | 2029 | 80-1100 | Aceite MINERAL P/Trafo. | OTROS
30 | 0 | 0 | 0 | 30 | 2026-02-01 | 2026 | 78-2240 | Candado Master 6-1/2 A-389 | MAT. MEDICIÓN
30 | 0 | 0 | 0 | 30 | 2026-07-01 | 2026 | 78-2240 | Candado Master 6-1/2 A-389 | MAT. MEDICIÓN
30 | 0 | 0 | 0 | 30 | 2026-12-01 | 2026 | 78-2240 | Candado Master 6-1/2 A-389 | MAT. MEDICIÓN
30 | 0 | 0 | 0 | 30 | 2027-05-01 | 2027 | 78-2240 | Candado Master 6-1/2 A-389 | MAT. MEDICIÓN
30 | 0 | 0 | 0 | 30 | 2027-11-01 | 2027 | 78-2240 | Candado Master 6-1/2 A-389 | MAT. MEDICIÓN
30 | 0 | 0 | 0 | 30 | 2028-04-01 | 2028 | 78-2240 | Candado Master 6-1/2 A-389 | MAT. MEDICIÓN
30 | 0 | 0 | 0 | 30 | 2028-09-01 | 2028 | 78-2240 | Candado Master 6-1/2 A-389 | MAT. MEDICIÓN
30 | 0 | 0 | 0 | 30 | 2029-03-01 | 2029 | 78-2240 | Candado Master 6-1/2 A-389 | MAT. MEDICIÓN
30 | 0 | 0 | 0 | 30 | 2029-08-01 | 2029 | 78-2240 | Candado Master 6-1/2 A-389 | MAT. MEDICIÓN
0 | 0 | 0 | 4 | 4 | 2026-01-01 | 2026 | 78-0952 | COBERTOR PARA MEDIDOR TELEMEDIDA | MAT. MEDICIÓN
0 | 0 | 0 | 6 | 6 | 2026-02-01 | 2026 | 78-0952 | COBERTOR PARA MEDIDOR TELEMEDIDA | MAT. MEDICIÓN
0 | 0 | 0 | 6 | 6 | 2026-03-01 | 2026 | 78-0952 | COBERTOR PARA MEDIDOR TELEMEDIDA | MAT. MEDICIÓN
0 | 0 | 0 | 8 | 8 | 2026-04-01 | 2026 | 78-0952 | COBERTOR PARA MEDIDOR TELEMEDIDA | MAT. MEDICIÓN
0 | 0 | 0 | 8 | 8 | 2026-05-01 | 2026 | 78-0952 | COBERTOR PARA MEDIDOR TELEMEDIDA | MAT. MEDICIÓN
0 | 0 | 0 | 14 | 14 | 2026-06-01 | 2026 | 78-0952 | COBERTOR PARA MEDIDOR TELEMEDIDA | MAT. MEDICIÓN
0 | 0 | 0 | 14 | 14 | 2026-07-01 | 2026 | 78-0952 | COBERTOR PARA MEDIDOR TELEMEDIDA | MAT. MEDICIÓN
0 | 0 | 0 | 14 | 14 | 2026-08-01 | 2026 | 78-0952 | COBERTOR PARA MEDIDOR TELEMEDIDA | MAT. MEDICIÓN
0 | 0 | 0 | 12 | 12 | 2026-09-01 | 2026 | 78-0952 | COBERTOR PARA MEDIDOR TELEMEDIDA | MAT. MEDICIÓN
0 | 0 | 0 | 6 | 6 | 2026-10-01 | 2026 | 78-0952 | COBERTOR PARA MEDIDOR TELEMEDIDA | MAT. MEDICIÓN
0 | 0 | 0 | 6 | 6 | 2026-11-01 | 2026 | 78-0952 | COBERTOR PARA MEDIDOR TELEMEDIDA | MAT. MEDICIÓN
0 | 0 | 0 | 6 | 6 | 2026-12-01 | 2026 | 78-0952 | COBERTOR PARA MEDIDOR TELEMEDIDA | MAT. MEDICIÓN
1390 | 0 | 0 | 0 | 1390 | 2028-09-01 | 2028 | 78-0918 | Protector Poliet P/Conductor hasta 15kV | OTROS
1390 | 0 | 0 | 0 | 1390 | 2029-01-01 | 2029 | 78-0918 | Protector Poliet P/Conductor hasta 15kV | OTROS
1390 | 0 | 0 | 0 | 1390 | 2029-05-01 | 2029 | 78-0918 | Protector Poliet P/Conductor hasta 15kV | OTROS
1390 | 0 | 0 | 0 | 1390 | 2029-09-01 | 2029 | 78-0918 | Protector Poliet P/Conductor hasta 15kV | OTROS
0 | 20 | 0 | 0 | 20 | 2026-04-01 | 2026 | 78-0832 | Sellante de silicona resistente al fuego | OTROS
0 | 16 | 0 | 0 | 16 | 2026-05-01 | 2026 | 78-0832 | Sellante de silicona resistente al fuego | OTROS
0 | 7 | 0 | 0 | 7 | 2026-06-01 | 2026 | 78-0832 | Sellante de silicona resistente al fuego | OTROS
0 | 8 | 0 | 0 | 8 | 2026-07-01 | 2026 | 78-0832 | Sellante de silicona resistente al fuego | OTROS
0 | 98 | 0 | 0 | 98 | 2026-04-01 | 2026 | 78-0830 | Placa protección contra incendios | OTROS
0 | 58 | 0 | 0 | 58 | 2026-05-01 | 2026 | 78-0830 | Placa protección contra incendios | OTROS
0 | 30 | 0 | 0 | 30 | 2026-06-01 | 2026 | 78-0830 | Placa protección contra incendios | OTROS
0 | 33 | 0 | 0 | 33 | 2026-07-01 | 2026 | 78-0830 | Placa protección contra incendios | OTROS
1286 | 0 | 0 | 0 | 1286 | 2026-11-01 | 2026 | 78-0782 | Precinto de Seguridad Tipo Bandera | MAT. MEDICIÓN
1286 | 0 | 0 | 0 | 1286 | 2027-03-01 | 2027 | 78-0782 | Precinto de Seguridad Tipo Bandera | MAT. MEDICIÓN
1286 | 0 | 0 | 0 | 1286 | 2027-08-01 | 2027 | 78-0782 | Precinto de Seguridad Tipo Bandera | MAT. MEDICIÓN
1286 | 0 | 0 | 0 | 1286 | 2028-01-01 | 2028 | 78-0782 | Precinto de Seguridad Tipo Bandera | MAT. MEDICIÓN
1286 | 0 | 0 | 0 | 1286 | 2028-05-01 | 2028 | 78-0782 | Precinto de Seguridad Tipo Bandera | MAT. MEDICIÓN
1286 | 0 | 0 | 0 | 1286 | 2028-10-01 | 2028 | 78-0782 | Precinto de Seguridad Tipo Bandera | MAT. MEDICIÓN
1286 | 0 | 0 | 0 | 1286 | 2029-03-01 | 2029 | 78-0782 | Precinto de Seguridad Tipo Bandera | MAT. MEDICIÓN
1286 | 0 | 0 | 0 | 1286 | 2029-07-01 | 2029 | 78-0782 | Precinto de Seguridad Tipo Bandera | MAT. MEDICIÓN
2631 | 0 | 0 | 0 | 2631 | 2026-04-01 | 2026 | 78-0779 | PRECINTO DE EQUIPO DE MEDICIÓN | MAT. MEDICIÓN
2631 | 0 | 0 | 0 | 2631 | 2026-08-01 | 2026 | 78-0779 | PRECINTO DE EQUIPO DE MEDICIÓN | MAT. MEDICIÓN
2631 | 0 | 0 | 0 | 2631 | 2026-12-01 | 2026 | 78-0779 | PRECINTO DE EQUIPO DE MEDICIÓN | MAT. MEDICIÓN
2631 | 0 | 0 | 0 | 2631 | 2027-03-01 | 2027 | 78-0779 | PRECINTO DE EQUIPO DE MEDICIÓN | MAT. MEDICIÓN
2631 | 0 | 0 | 0 | 2631 | 2027-07-01 | 2027 | 78-0779 | PRECINTO DE EQUIPO DE MEDICIÓN | MAT. MEDICIÓN
2631 | 0 | 0 | 0 | 2631 | 2027-11-01 | 2027 | 78-0779 | PRECINTO DE EQUIPO DE MEDICIÓN | MAT. MEDICIÓN
2631 | 0 | 0 | 0 | 2631 | 2028-03-01 | 2028 | 78-0779 | PRECINTO DE EQUIPO DE MEDICIÓN | MAT. MEDICIÓN
2631 | 0 | 0 | 0 | 2631 | 2028-06-01 | 2028 | 78-0779 | PRECINTO DE EQUIPO DE MEDICIÓN | MAT. MEDICIÓN
2631 | 0 | 0 | 0 | 2631 | 2028-10-01 | 2028 | 78-0779 | PRECINTO DE EQUIPO DE MEDICIÓN | MAT. MEDICIÓN
2631 | 0 | 0 | 0 | 2631 | 2029-02-01 | 2029 | 78-0779 | PRECINTO DE EQUIPO DE MEDICIÓN | MAT. MEDICIÓN
2631 | 0 | 0 | 0 | 2631 | 2029-05-01 | 2029 | 78-0779 | PRECINTO DE EQUIPO DE MEDICIÓN | MAT. MEDICIÓN
2631 | 0 | 0 | 0 | 2631 | 2029-09-01 | 2029 | 78-0779 | PRECINTO DE EQUIPO DE MEDICIÓN | MAT. MEDICIÓN
70843 | 0 | 0 | 0 | 70843 | 2026-05-01 | 2026 | 78-0774 | PRECINTO C/ROJO T/CANDADO C/GANC.SEG.S/H | MAT. MEDICIÓN
70843 | 0 | 0 | 0 | 70843 | 2026-08-01 | 2026 | 78-0774 | PRECINTO C/ROJO T/CANDADO C/GANC.SEG.S/H | MAT. MEDICIÓN
70843 | 0 | 0 | 0 | 70843 | 2026-12-01 | 2026 | 78-0774 | PRECINTO C/ROJO T/CANDADO C/GANC.SEG.S/H | MAT. MEDICIÓN
70843 | 0 | 0 | 0 | 70843 | 2027-03-01 | 2027 | 78-0774 | PRECINTO C/ROJO T/CANDADO C/GANC.SEG.S/H | MAT. MEDICIÓN
70843 | 0 | 0 | 0 | 70843 | 2027-07-01 | 2027 | 78-0774 | PRECINTO C/ROJO T/CANDADO C/GANC.SEG.S/H | MAT. MEDICIÓN
70843 | 0 | 0 | 0 | 70843 | 2027-10-01 | 2027 | 78-0774 | PRECINTO C/ROJO T/CANDADO C/GANC.SEG.S/H | MAT. MEDICIÓN
70843 | 0 | 0 | 0 | 70843 | 2028-02-01 | 2028 | 78-0774 | PRECINTO C/ROJO T/CANDADO C/GANC.SEG.S/H | MAT. MEDICIÓN
70843 | 0 | 0 | 0 | 70843 | 2028-05-01 | 2028 | 78-0774 | PRECINTO C/ROJO T/CANDADO C/GANC.SEG.S/H | MAT. MEDICIÓN
70843 | 0 | 0 | 0 | 70843 | 2028-08-01 | 2028 | 78-0774 | PRECINTO C/ROJO T/CANDADO C/GANC.SEG.S/H | MAT. MEDICIÓN
70843 | 0 | 0 | 0 | 70843 | 2028-12-01 | 2028 | 78-0774 | PRECINTO C/ROJO T/CANDADO C/GANC.SEG.S/H | MAT. MEDICIÓN
70843 | 0 | 0 | 0 | 70843 | 2029-03-01 | 2029 | 78-0774 | PRECINTO C/ROJO T/CANDADO C/GANC.SEG.S/H | MAT. MEDICIÓN
70843 | 0 | 0 | 0 | 70843 | 2029-07-01 | 2029 | 78-0774 | PRECINTO C/ROJO T/CANDADO C/GANC.SEG.S/H | MAT. MEDICIÓN
70843 | 0 | 0 | 0 | 70843 | 2029-10-01 | 2029 | 78-0774 | PRECINTO C/ROJO T/CANDADO C/GANC.SEG.S/H | MAT. MEDICIÓN
9043 | 0 | 0 | 0 | 9043 | 2026-06-01 | 2026 | 78-0770 | PRECINTO INTERNO PLASTICO | MAT. MEDICIÓN
9043 | 0 | 0 | 0 | 9043 | 2026-09-01 | 2026 | 78-0770 | PRECINTO INTERNO PLASTICO | MAT. MEDICIÓN
9043 | 0 | 0 | 0 | 9043 | 2026-12-01 | 2026 | 78-0770 | PRECINTO INTERNO PLASTICO | MAT. MEDICIÓN
9043 | 0 | 0 | 0 | 9043 | 2027-02-01 | 2027 | 78-0770 | PRECINTO INTERNO PLASTICO | MAT. MEDICIÓN
9043 | 0 | 0 | 0 | 9043 | 2027-05-01 | 2027 | 78-0770 | PRECINTO INTERNO PLASTICO | MAT. MEDICIÓN
9043 | 0 | 0 | 0 | 9043 | 2027-08-01 | 2027 | 78-0770 | PRECINTO INTERNO PLASTICO | MAT. MEDICIÓN
9043 | 0 | 0 | 0 | 9043 | 2027-11-01 | 2027 | 78-0770 | PRECINTO INTERNO PLASTICO | MAT. MEDICIÓN
9043 | 0 | 0 | 0 | 9043 | 2028-02-01 | 2028 | 78-0770 | PRECINTO INTERNO PLASTICO | MAT. MEDICIÓN
9043 | 0 | 0 | 0 | 9043 | 2028-04-01 | 2028 | 78-0770 | PRECINTO INTERNO PLASTICO | MAT. MEDICIÓN
9043 | 0 | 0 | 0 | 9043 | 2028-07-01 | 2028 | 78-0770 | PRECINTO INTERNO PLASTICO | MAT. MEDICIÓN
9043 | 0 | 0 | 0 | 9043 | 2028-10-01 | 2028 | 78-0770 | PRECINTO INTERNO PLASTICO | MAT. MEDICIÓN
9043 | 0 | 0 | 0 | 9043 | 2029-01-01 | 2029 | 78-0770 | PRECINTO INTERNO PLASTICO | MAT. MEDICIÓN
9043 | 0 | 0 | 0 | 9043 | 2029-04-01 | 2029 | 78-0770 | PRECINTO INTERNO PLASTICO | MAT. MEDICIÓN
9043 | 0 | 0 | 0 | 9043 | 2029-06-01 | 2029 | 78-0770 | PRECINTO INTERNO PLASTICO | MAT. MEDICIÓN
9043 | 0 | 0 | 0 | 9043 | 2029-09-01 | 2029 | 78-0770 | PRECINTO INTERNO PLASTICO | MAT. MEDICIÓN
26758 | 0 | 0 | 0 | 26758 | 2026-04-01 | 2026 | 78-0742 | PRECINTOS NEGROS DE CORTE | MAT. MEDICIÓN
26758 | 0 | 0 | 0 | 26758 | 2026-07-01 | 2026 | 78-0742 | PRECINTOS NEGROS DE CORTE | MAT. MEDICIÓN
26758 | 0 | 0 | 0 | 26758 | 2026-10-01 | 2026 | 78-0742 | PRECINTOS NEGROS DE CORTE | MAT. MEDICIÓN
26758 | 0 | 0 | 0 | 26758 | 2027-01-01 | 2027 | 78-0742 | PRECINTOS NEGROS DE CORTE | MAT. MEDICIÓN
26758 | 0 | 0 | 0 | 26758 | 2027-04-01 | 2027 | 78-0742 | PRECINTOS NEGROS DE CORTE | MAT. MEDICIÓN
26758 | 0 | 0 | 0 | 26758 | 2027-07-01 | 2027 | 78-0742 | PRECINTOS NEGROS DE CORTE | MAT. MEDICIÓN
26758 | 0 | 0 | 0 | 26758 | 2027-10-01 | 2027 | 78-0742 | PRECINTOS NEGROS DE CORTE | MAT. MEDICIÓN
26758 | 0 | 0 | 0 | 26758 | 2028-01-01 | 2028 | 78-0742 | PRECINTOS NEGROS DE CORTE | MAT. MEDICIÓN
26758 | 0 | 0 | 0 | 26758 | 2028-04-01 | 2028 | 78-0742 | PRECINTOS NEGROS DE CORTE | MAT. MEDICIÓN
26758 | 0 | 0 | 0 | 26758 | 2028-07-01 | 2028 | 78-0742 | PRECINTOS NEGROS DE CORTE | MAT. MEDICIÓN
26758 | 0 | 0 | 0 | 26758 | 2028-10-01 | 2028 | 78-0742 | PRECINTOS NEGROS DE CORTE | MAT. MEDICIÓN
26758 | 0 | 0 | 0 | 26758 | 2029-01-01 | 2029 | 78-0742 | PRECINTOS NEGROS DE CORTE | MAT. MEDICIÓN
26758 | 0 | 0 | 0 | 26758 | 2029-04-01 | 2029 | 78-0742 | PRECINTOS NEGROS DE CORTE | MAT. MEDICIÓN
26758 | 0 | 0 | 0 | 26758 | 2029-07-01 | 2029 | 78-0742 | PRECINTOS NEGROS DE CORTE | MAT. MEDICIÓN
26758 | 0 | 0 | 0 | 26758 | 2029-10-01 | 2029 | 78-0742 | PRECINTOS NEGROS DE CORTE | MAT. MEDICIÓN
0 | 0 | 54 | 0 | 54 | 2026-07-01 | 2026 | 78-0572 | ESFERAS DE 0.25 MTS. PARA SE#ALES | OTROS
0 | 0 | 54 | 0 | 54 | 2026-12-01 | 2026 | 78-0572 | ESFERAS DE 0.25 MTS. PARA SE#ALES | OTROS
0 | 0 | 54 | 0 | 54 | 2027-06-01 | 2027 | 78-0572 | ESFERAS DE 0.25 MTS. PARA SE#ALES | OTROS
0 | 0 | 54 | 0 | 54 | 2027-12-01 | 2027 | 78-0572 | ESFERAS DE 0.25 MTS. PARA SE#ALES | OTROS
0 | 0 | 54 | 0 | 54 | 2028-06-01 | 2028 | 78-0572 | ESFERAS DE 0.25 MTS. PARA SE#ALES | OTROS
0 | 0 | 54 | 0 | 54 | 2028-11-01 | 2028 | 78-0572 | ESFERAS DE 0.25 MTS. PARA SE#ALES | OTROS
0 | 0 | 54 | 0 | 54 | 2029-05-01 | 2029 | 78-0572 | ESFERAS DE 0.25 MTS. PARA SE#ALES | OTROS
0 | 0 | 14 | 0 | 14 | 2026-08-01 | 2026 | 78-0570 | ESFERAS DE 0.50 MTS. PARA SE#ALES | OTROS
0 | 0 | 14 | 0 | 14 | 2027-01-01 | 2027 | 78-0570 | ESFERAS DE 0.50 MTS. PARA SE#ALES | OTROS
0 | 0 | 14 | 0 | 14 | 2027-05-01 | 2027 | 78-0570 | ESFERAS DE 0.50 MTS. PARA SE#ALES | OTROS
0 | 0 | 14 | 0 | 14 | 2027-10-01 | 2027 | 78-0570 | ESFERAS DE 0.50 MTS. PARA SE#ALES | OTROS
0 | 0 | 14 | 0 | 14 | 2028-02-01 | 2028 | 78-0570 | ESFERAS DE 0.50 MTS. PARA SE#ALES | OTROS
0 | 0 | 14 | 0 | 14 | 2028-07-01 | 2028 | 78-0570 | ESFERAS DE 0.50 MTS. PARA SE#ALES | OTROS
0 | 0 | 14 | 0 | 14 | 2028-11-01 | 2028 | 78-0570 | ESFERAS DE 0.50 MTS. PARA SE#ALES | OTROS
0 | 0 | 14 | 0 | 14 | 2029-03-01 | 2029 | 78-0570 | ESFERAS DE 0.50 MTS. PARA SE#ALES | OTROS
0 | 0 | 14 | 0 | 14 | 2029-08-01 | 2029 | 78-0570 | ESFERAS DE 0.50 MTS. PARA SE#ALES | OTROS
0 | 0 | 0 | 6 | 6 | 2026-08-01 | 2026 | 78-0248 | Candado Master No.2 Registro 2380 | MAT. MEDICIÓN
0 | 0 | 0 | 6 | 6 | 2026-09-01 | 2026 | 78-0248 | Candado Master No.2 Registro 2380 | MAT. MEDICIÓN
0 | 0 | 0 | 6 | 6 | 2026-10-01 | 2026 | 78-0248 | Candado Master No.2 Registro 2380 | MAT. MEDICIÓN
0 | 0 | 0 | 6 | 6 | 2026-11-01 | 2026 | 78-0248 | Candado Master No.2 Registro 2380 | MAT. MEDICIÓN
0 | 0 | 0 | 6 | 6 | 2026-12-01 | 2026 | 78-0248 | Candado Master No.2 Registro 2380 | MAT. MEDICIÓN
92 | 0 | 0 | 0 | 92 | 2027-08-01 | 2027 | 78-0248 | Candado Master No.2 Registro 2380 | MAT. MEDICIÓN
92 | 0 | 0 | 0 | 92 | 2028-01-01 | 2028 | 78-0248 | Candado Master No.2 Registro 2380 | MAT. MEDICIÓN
92 | 0 | 0 | 0 | 92 | 2028-05-01 | 2028 | 78-0248 | Candado Master No.2 Registro 2380 | MAT. MEDICIÓN
92 | 0 | 0 | 0 | 92 | 2028-09-01 | 2028 | 78-0248 | Candado Master No.2 Registro 2380 | MAT. MEDICIÓN
92 | 0 | 0 | 0 | 92 | 2029-02-01 | 2029 | 78-0248 | Candado Master No.2 Registro 2380 | MAT. MEDICIÓN
92 | 0 | 0 | 0 | 92 | 2029-06-01 | 2029 | 78-0248 | Candado Master No.2 Registro 2380 | MAT. MEDICIÓN
133 | 0 | 0 | 0 | 133 | 2026-01-01 | 2026 | 78-0242 | Candado Master No.2 R-2359 | MAT. MEDICIÓN
133 | 0 | 0 | 0 | 133 | 2026-04-01 | 2026 | 78-0242 | Candado Master No.2 R-2359 | MAT. MEDICIÓN
133 | 0 | 0 | 0 | 133 | 2026-07-01 | 2026 | 78-0242 | Candado Master No.2 R-2359 | MAT. MEDICIÓN
133 | 0 | 0 | 0 | 133 | 2026-10-01 | 2026 | 78-0242 | Candado Master No.2 R-2359 | MAT. MEDICIÓN
133 | 0 | 0 | 0 | 133 | 2027-02-01 | 2027 | 78-0242 | Candado Master No.2 R-2359 | MAT. MEDICIÓN
133 | 0 | 0 | 0 | 133 | 2027-05-01 | 2027 | 78-0242 | Candado Master No.2 R-2359 | MAT. MEDICIÓN
133 | 0 | 0 | 0 | 133 | 2027-09-01 | 2027 | 78-0242 | Candado Master No.2 R-2359 | MAT. MEDICIÓN
133 | 0 | 0 | 0 | 133 | 2027-12-01 | 2027 | 78-0242 | Candado Master No.2 R-2359 | MAT. MEDICIÓN
133 | 0 | 0 | 0 | 133 | 2028-03-01 | 2028 | 78-0242 | Candado Master No.2 R-2359 | MAT. MEDICIÓN
133 | 0 | 0 | 0 | 133 | 2028-07-01 | 2028 | 78-0242 | Candado Master No.2 R-2359 | MAT. MEDICIÓN
133 | 0 | 0 | 0 | 133 | 2028-10-01 | 2028 | 78-0242 | Candado Master No.2 R-2359 | MAT. MEDICIÓN
133 | 0 | 0 | 0 | 133 | 2029-01-01 | 2029 | 78-0242 | Candado Master No.2 R-2359 | MAT. MEDICIÓN
133 | 0 | 0 | 0 | 133 | 2029-05-01 | 2029 | 78-0242 | Candado Master No.2 R-2359 | MAT. MEDICIÓN
133 | 0 | 0 | 0 | 133 | 2029-08-01 | 2029 | 78-0242 | Candado Master No.2 R-2359 | MAT. MEDICIÓN
28 | 0 | 0 | 0 | 28 | 2026-09-01 | 2026 | 78-0236 | Candado Modelo PL330N-25/50/100 R-EEGSA | MAT. MEDICIÓN
28 | 0 | 0 | 0 | 28 | 2026-12-01 | 2026 | 78-0236 | Candado Modelo PL330N-25/50/100 R-EEGSA | MAT. MEDICIÓN
28 | 0 | 0 | 0 | 28 | 2027-02-01 | 2027 | 78-0236 | Candado Modelo PL330N-25/50/100 R-EEGSA | MAT. MEDICIÓN
28 | 0 | 0 | 0 | 28 | 2027-05-01 | 2027 | 78-0236 | Candado Modelo PL330N-25/50/100 R-EEGSA | MAT. MEDICIÓN
28 | 0 | 0 | 0 | 28 | 2027-08-01 | 2027 | 78-0236 | Candado Modelo PL330N-25/50/100 R-EEGSA | MAT. MEDICIÓN
28 | 0 | 0 | 0 | 28 | 2027-10-01 | 2027 | 78-0236 | Candado Modelo PL330N-25/50/100 R-EEGSA | MAT. MEDICIÓN
28 | 0 | 0 | 0 | 28 | 2028-01-01 | 2028 | 78-0236 | Candado Modelo PL330N-25/50/100 R-EEGSA | MAT. MEDICIÓN
28 | 0 | 0 | 0 | 28 | 2028-03-01 | 2028 | 78-0236 | Candado Modelo PL330N-25/50/100 R-EEGSA | MAT. MEDICIÓN
28 | 0 | 0 | 0 | 28 | 2028-06-01 | 2028 | 78-0236 | Candado Modelo PL330N-25/50/100 R-EEGSA | MAT. MEDICIÓN
28 | 0 | 0 | 0 | 28 | 2028-09-01 | 2028 | 78-0236 | Candado Modelo PL330N-25/50/100 R-EEGSA | MAT. MEDICIÓN
28 | 0 | 0 | 0 | 28 | 2028-11-01 | 2028 | 78-0236 | Candado Modelo PL330N-25/50/100 R-EEGSA | MAT. MEDICIÓN
28 | 0 | 0 | 0 | 28 | 2029-02-01 | 2029 | 78-0236 | Candado Modelo PL330N-25/50/100 R-EEGSA | MAT. MEDICIÓN
28 | 0 | 0 | 0 | 28 | 2029-04-01 | 2029 | 78-0236 | Candado Modelo PL330N-25/50/100 R-EEGSA | MAT. MEDICIÓN
28 | 0 | 0 | 0 | 28 | 2029-07-01 | 2029 | 78-0236 | Candado Modelo PL330N-25/50/100 R-EEGSA | MAT. MEDICIÓN
28 | 0 | 0 | 0 | 28 | 2029-10-01 | 2029 | 78-0236 | Candado Modelo PL330N-25/50/100 R-EEGSA | MAT. MEDICIÓN
57 | 0 | 0 | 0 | 57 | 2029-08-01 | 2029 | 73-1914 | TOMACORRIENTE DOBLE POLARIZ.P/SOBREPONER | OTROS
89 | 0 | 0 | 0 | 89 | 2026-09-01 | 2026 | 73-1732 | PRENSA ESTOPA PVC DE 3/4" | OTROS
89 | 0 | 0 | 0 | 89 | 2027-08-01 | 2027 | 73-1732 | PRENSA ESTOPA PVC DE 3/4" | OTROS
89 | 0 | 0 | 0 | 89 | 2028-07-01 | 2028 | 73-1732 | PRENSA ESTOPA PVC DE 3/4" | OTROS
89 | 0 | 0 | 0 | 89 | 2029-07-01 | 2029 | 73-1732 | PRENSA ESTOPA PVC DE 3/4" | OTROS
0 | 0 | 0 | 4 | 4 | 2026-01-01 | 2026 | 73-1730 | Prensastopas tuberia 1/2" IP65 | OTROS
0 | 0 | 0 | 6 | 6 | 2026-02-01 | 2026 | 73-1730 | Prensastopas tuberia 1/2" IP65 | OTROS
0 | 0 | 0 | 6 | 6 | 2026-03-01 | 2026 | 73-1730 | Prensastopas tuberia 1/2" IP65 | OTROS
0 | 0 | 0 | 8 | 8 | 2026-04-01 | 2026 | 73-1730 | Prensastopas tuberia 1/2" IP65 | OTROS
0 | 0 | 0 | 8 | 8 | 2026-05-01 | 2026 | 73-1730 | Prensastopas tuberia 1/2" IP65 | OTROS
0 | 0 | 0 | 8 | 8 | 2026-06-01 | 2026 | 73-1730 | Prensastopas tuberia 1/2" IP65 | OTROS
0 | 0 | 0 | 8 | 8 | 2026-07-01 | 2026 | 73-1730 | Prensastopas tuberia 1/2" IP65 | OTROS
0 | 0 | 0 | 8 | 8 | 2026-08-01 | 2026 | 73-1730 | Prensastopas tuberia 1/2" IP65 | OTROS
0 | 0 | 0 | 6 | 6 | 2026-09-01 | 2026 | 73-1730 | Prensastopas tuberia 1/2" IP65 | OTROS
0 | 0 | 0 | 6 | 6 | 2026-10-01 | 2026 | 73-1730 | Prensastopas tuberia 1/2" IP65 | OTROS
0 | 0 | 0 | 6 | 6 | 2026-11-01 | 2026 | 73-1730 | Prensastopas tuberia 1/2" IP65 | OTROS
0 | 0 | 0 | 6 | 6 | 2026-12-01 | 2026 | 73-1730 | Prensastopas tuberia 1/2" IP65 | OTROS
0 | 0 | 0 | 38 | 38 | 2026-01-01 | 2026 | 73-1728 | Terminal Anillo #12AWG P.bater | OTROS
0 | 0 | 0 | 26 | 26 | 2026-02-01 | 2026 | 73-1728 | Terminal Anillo #12AWG P.bater | OTROS
0 | 0 | 0 | 30 | 30 | 2026-03-01 | 2026 | 73-1728 | Terminal Anillo #12AWG P.bater | OTROS
0 | 0 | 0 | 34 | 34 | 2026-04-01 | 2026 | 73-1728 | Terminal Anillo #12AWG P.bater | OTROS
0 | 0 | 0 | 40 | 40 | 2026-05-01 | 2026 | 73-1728 | Terminal Anillo #12AWG P.bater | OTROS
0 | 0 | 0 | 40 | 40 | 2026-06-01 | 2026 | 73-1728 | Terminal Anillo #12AWG P.bater | OTROS
0 | 0 | 0 | 40 | 40 | 2026-07-01 | 2026 | 73-1728 | Terminal Anillo #12AWG P.bater | OTROS
0 | 0 | 0 | 34 | 34 | 2026-08-01 | 2026 | 73-1728 | Terminal Anillo #12AWG P.bater | OTROS
0 | 0 | 0 | 30 | 30 | 2026-09-01 | 2026 | 73-1728 | Terminal Anillo #12AWG P.bater | OTROS
0 | 0 | 0 | 30 | 30 | 2026-10-01 | 2026 | 73-1728 | Terminal Anillo #12AWG P.bater | OTROS
0 | 0 | 0 | 26 | 26 | 2026-11-01 | 2026 | 73-1728 | Terminal Anillo #12AWG P.bater | OTROS
0 | 0 | 0 | 26 | 26 | 2026-12-01 | 2026 | 73-1728 | Terminal Anillo #12AWG P.bater | OTROS
0 | 0 | 0 | 471 | 471 | 2029-08-01 | 2029 | 73-1726 | Puntera tipo Pin # 12 AWG | OTROS
0 | 0 | 0 | 570 | 570 | 2027-07-01 | 2027 | 73-1724 | Puntera tipo Pin # 14 AWG | OTROS
0 | 0 | 0 | 570 | 570 | 2027-12-01 | 2027 | 73-1724 | Puntera tipo Pin # 14 AWG | OTROS
0 | 0 | 0 | 570 | 570 | 2028-05-01 | 2028 | 73-1724 | Puntera tipo Pin # 14 AWG | OTROS
0 | 0 | 0 | 570 | 570 | 2028-10-01 | 2028 | 73-1724 | Puntera tipo Pin # 14 AWG | OTROS
0 | 0 | 0 | 570 | 570 | 2029-03-01 | 2029 | 73-1724 | Puntera tipo Pin # 14 AWG | OTROS
0 | 0 | 0 | 570 | 570 | 2029-08-01 | 2029 | 73-1724 | Puntera tipo Pin # 14 AWG | OTROS
7 | 0 | 0 | 0 | 7 | 2027-05-01 | 2027 | 73-0431 | Arnes de Seguridad REC-ENTEC EVRC2A AUTO | OTROS
7 | 0 | 0 | 0 | 7 | 2027-12-01 | 2027 | 73-0431 | Arnes de Seguridad REC-ENTEC EVRC2A AUTO | OTROS
7 | 0 | 0 | 0 | 7 | 2028-07-01 | 2028 | 73-0431 | Arnes de Seguridad REC-ENTEC EVRC2A AUTO | OTROS
7 | 0 | 0 | 0 | 7 | 2029-03-01 | 2029 | 73-0431 | Arnes de Seguridad REC-ENTEC EVRC2A AUTO | OTROS
7 | 0 | 0 | 0 | 7 | 2029-10-01 | 2029 | 73-0431 | Arnes de Seguridad REC-ENTEC EVRC2A AUTO | OTROS
17 | 0 | 0 | 0 | 17 | 2027-03-01 | 2027 | 73-0419 | Arnés de Seguridad Control SEL 351-R4 | AUTOMATIZACIÓN
17 | 0 | 0 | 0 | 17 | 2027-08-01 | 2027 | 73-0419 | Arnés de Seguridad Control SEL 351-R4 | AUTOMATIZACIÓN
17 | 0 | 0 | 0 | 17 | 2028-01-01 | 2028 | 73-0419 | Arnés de Seguridad Control SEL 351-R4 | AUTOMATIZACIÓN
17 | 0 | 0 | 0 | 17 | 2028-07-01 | 2028 | 73-0419 | Arnés de Seguridad Control SEL 351-R4 | AUTOMATIZACIÓN
17 | 0 | 0 | 0 | 17 | 2028-12-01 | 2028 | 73-0419 | Arnés de Seguridad Control SEL 351-R4 | AUTOMATIZACIÓN
17 | 0 | 0 | 0 | 17 | 2029-06-01 | 2029 | 73-0419 | Arnés de Seguridad Control SEL 351-R4 | AUTOMATIZACIÓN
27 | 0 | 0 | 0 | 27 | 2028-05-01 | 2028 | 73-0012 | Accesorio de entrada 1¼" AMESA | OTROS
27 | 0 | 0 | 0 | 27 | 2028-09-01 | 2028 | 73-0012 | Accesorio de entrada 1¼" AMESA | OTROS
27 | 0 | 0 | 0 | 27 | 2028-12-01 | 2028 | 73-0012 | Accesorio de entrada 1¼" AMESA | OTROS
27 | 0 | 0 | 0 | 27 | 2029-04-01 | 2029 | 73-0012 | Accesorio de entrada 1¼" AMESA | OTROS
27 | 0 | 0 | 0 | 27 | 2029-07-01 | 2029 | 73-0012 | Accesorio de entrada 1¼" AMESA | OTROS
103 | 0 | 0 | 0 | 103 | 2026-11-01 | 2026 | 72-1142 | Brazo Galv. 1-1/4" x 6' | MAT. POSTES
103 | 0 | 53 | 0 | 156 | 2027-04-01 | 2027 | 72-1142 | Brazo Galv. 1-1/4" x 6' | MAT. POSTES
103 | 0 | 53 | 0 | 156 | 2027-09-01 | 2027 | 72-1142 | Brazo Galv. 1-1/4" x 6' | MAT. POSTES
0 | 0 | 53 | 0 | 53 | 2028-01-01 | 2028 | 72-1142 | Brazo Galv. 1-1/4" x 6' | MAT. POSTES
103 | 0 | 0 | 0 | 103 | 2028-02-01 | 2028 | 72-1142 | Brazo Galv. 1-1/4" x 6' | MAT. POSTES
0 | 0 | 53 | 0 | 53 | 2028-06-01 | 2028 | 72-1142 | Brazo Galv. 1-1/4" x 6' | MAT. POSTES
103 | 0 | 0 | 0 | 103 | 2028-08-01 | 2028 | 72-1142 | Brazo Galv. 1-1/4" x 6' | MAT. POSTES
0 | 0 | 53 | 0 | 53 | 2028-11-01 | 2028 | 72-1142 | Brazo Galv. 1-1/4" x 6' | MAT. POSTES
103 | 0 | 0 | 0 | 103 | 2029-01-01 | 2029 | 72-1142 | Brazo Galv. 1-1/4" x 6' | MAT. POSTES
0 | 0 | 53 | 0 | 53 | 2029-04-01 | 2029 | 72-1142 | Brazo Galv. 1-1/4" x 6' | MAT. POSTES
103 | 0 | 0 | 0 | 103 | 2029-06-01 | 2029 | 72-1142 | Brazo Galv. 1-1/4" x 6' | MAT. POSTES
0 | 0 | 53 | 0 | 53 | 2029-09-01 | 2029 | 72-1142 | Brazo Galv. 1-1/4" x 6' | MAT. POSTES
0 | 0 | 23 | 0 | 23 | 2026-10-01 | 2026 | 72-1140 | Brazo Galv. 1-1/4" x 4' | MAT. POSTES
0 | 0 | 23 | 0 | 23 | 2027-02-01 | 2027 | 72-1140 | Brazo Galv. 1-1/4" x 4' | MAT. POSTES
0 | 0 | 23 | 0 | 23 | 2027-05-01 | 2027 | 72-1140 | Brazo Galv. 1-1/4" x 4' | MAT. POSTES
0 | 0 | 23 | 0 | 23 | 2027-09-01 | 2027 | 72-1140 | Brazo Galv. 1-1/4" x 4' | MAT. POSTES
0 | 0 | 23 | 0 | 23 | 2028-01-01 | 2028 | 72-1140 | Brazo Galv. 1-1/4" x 4' | MAT. POSTES
0 | 0 | 23 | 0 | 23 | 2028-05-01 | 2028 | 72-1140 | Brazo Galv. 1-1/4" x 4' | MAT. POSTES
0 | 0 | 23 | 0 | 23 | 2028-08-01 | 2028 | 72-1140 | Brazo Galv. 1-1/4" x 4' | MAT. POSTES
0 | 0 | 23 | 0 | 23 | 2028-12-01 | 2028 | 72-1140 | Brazo Galv. 1-1/4" x 4' | MAT. POSTES
0 | 0 | 23 | 0 | 23 | 2029-04-01 | 2029 | 72-1140 | Brazo Galv. 1-1/4" x 4' | MAT. POSTES
0 | 0 | 23 | 0 | 23 | 2029-07-01 | 2029 | 72-1140 | Brazo Galv. 1-1/4" x 4' | MAT. POSTES
39 | 0 | 0 | 0 | 39 | 2026-11-01 | 2026 | 72-1138 | Brazo Galv. 1-1/4" x 2' c/abrazadera p/p | MAT. POSTES
39 | 0 | 0 | 0 | 39 | 2027-07-01 | 2027 | 72-1138 | Brazo Galv. 1-1/4" x 2' c/abrazadera p/p | MAT. POSTES
39 | 0 | 0 | 0 | 39 | 2028-02-01 | 2028 | 72-1138 | Brazo Galv. 1-1/4" x 2' c/abrazadera p/p | MAT. POSTES
39 | 0 | 0 | 0 | 39 | 2028-10-01 | 2028 | 72-1138 | Brazo Galv. 1-1/4" x 2' c/abrazadera p/p | MAT. POSTES
39 | 0 | 0 | 0 | 39 | 2029-06-01 | 2029 | 72-1138 | Brazo Galv. 1-1/4" x 2' c/abrazadera p/p | MAT. POSTES
14 | 0 | 0 | 0 | 14 | 2026-03-01 | 2026 | 72-0412 | Luminaria LED Street light 60W (4000K) | AP
1127 | 0 | 0 | 0 | 1127 | 2029-09-01 | 2029 | 72-0246 | Fotoceldas p. Luminarias LED | AP
6 | 0 | 0 | 0 | 6 | 2026-01-01 | 2026 | 72-0205 | Luminaria LED Wall Pack 120 Watts | AP
6 | 0 | 0 | 0 | 6 | 2026-02-01 | 2026 | 72-0205 | Luminaria LED Wall Pack 120 Watts | AP
61 | 0 | 0 | 0 | 61 | 2028-02-01 | 2028 | 72-0205 | Luminaria LED Wall Pack 120 Watts | AP
61 | 0 | 0 | 0 | 61 | 2028-12-01 | 2028 | 72-0205 | Luminaria LED Wall Pack 120 Watts | AP
26 | 0 | 0 | 0 | 26 | 2026-08-01 | 2026 | 72-0204 | Luminaria LED tipo reflector 500 Watts | AP
26 | 0 | 0 | 0 | 26 | 2027-09-01 | 2027 | 72-0204 | Luminaria LED tipo reflector 500 Watts | AP
26 | 0 | 0 | 0 | 26 | 2028-11-01 | 2028 | 72-0204 | Luminaria LED tipo reflector 500 Watts | AP
0 | 0 | 679 | 0 | 679 | 2026-01-01 | 2026 | 71-1050 | Cincho plàst. P/cablear 280mm. | OTROS
0 | 0 | 39 | 0 | 39 | 2026-02-01 | 2026 | 71-1050 | Cincho plàst. P/cablear 280mm. | OTROS
2514 | 0 | 0 | 0 | 2514 | 2026-05-01 | 2026 | 71-1050 | Cincho plàst. P/cablear 280mm. | OTROS
2514 | 0 | 39 | 0 | 2553 | 2026-06-01 | 2026 | 71-1050 | Cincho plàst. P/cablear 280mm. | OTROS
2514 | 0 | 0 | 0 | 2514 | 2026-08-01 | 2026 | 71-1050 | Cincho plàst. P/cablear 280mm. | OTROS
2514 | 0 | 0 | 0 | 2514 | 2026-10-01 | 2026 | 71-1050 | Cincho plàst. P/cablear 280mm. | OTROS
2514 | 0 | 0 | 0 | 2514 | 2026-11-01 | 2026 | 71-1050 | Cincho plàst. P/cablear 280mm. | OTROS
0 | 0 | 39 | 0 | 39 | 2026-12-01 | 2026 | 71-1050 | Cincho plàst. P/cablear 280mm. | OTROS
2514 | 0 | 0 | 0 | 2514 | 2027-01-01 | 2027 | 71-1050 | Cincho plàst. P/cablear 280mm. | OTROS
2514 | 0 | 0 | 0 | 2514 | 2027-02-01 | 2027 | 71-1050 | Cincho plàst. P/cablear 280mm. | OTROS
2514 | 0 | 0 | 0 | 2514 | 2027-04-01 | 2027 | 71-1050 | Cincho plàst. P/cablear 280mm. | OTROS
0 | 0 | 39 | 0 | 39 | 2027-05-01 | 2027 | 71-1050 | Cincho plàst. P/cablear 280mm. | OTROS
2514 | 0 | 0 | 0 | 2514 | 2027-06-01 | 2027 | 71-1050 | Cincho plàst. P/cablear 280mm. | OTROS
2514 | 0 | 0 | 0 | 2514 | 2027-07-01 | 2027 | 71-1050 | Cincho plàst. P/cablear 280mm. | OTROS
2514 | 0 | 0 | 0 | 2514 | 2027-09-01 | 2027 | 71-1050 | Cincho plàst. P/cablear 280mm. | OTROS
0 | 0 | 39 | 0 | 39 | 2027-10-01 | 2027 | 71-1050 | Cincho plàst. P/cablear 280mm. | OTROS
2514 | 0 | 0 | 0 | 2514 | 2027-11-01 | 2027 | 71-1050 | Cincho plàst. P/cablear 280mm. | OTROS
2514 | 0 | 0 | 0 | 2514 | 2027-12-01 | 2027 | 71-1050 | Cincho plàst. P/cablear 280mm. | OTROS
2514 | 0 | 0 | 0 | 2514 | 2028-02-01 | 2028 | 71-1050 | Cincho plàst. P/cablear 280mm. | OTROS
2514 | 0 | 39 | 0 | 2553 | 2028-03-01 | 2028 | 71-1050 | Cincho plàst. P/cablear 280mm. | OTROS
2514 | 0 | 0 | 0 | 2514 | 2028-05-01 | 2028 | 71-1050 | Cincho plàst. P/cablear 280mm. | OTROS
2514 | 0 | 0 | 0 | 2514 | 2028-07-01 | 2028 | 71-1050 | Cincho plàst. P/cablear 280mm. | OTROS
2514 | 0 | 39 | 0 | 2553 | 2028-08-01 | 2028 | 71-1050 | Cincho plàst. P/cablear 280mm. | OTROS
2514 | 0 | 0 | 0 | 2514 | 2028-10-01 | 2028 | 71-1050 | Cincho plàst. P/cablear 280mm. | OTROS
2514 | 0 | 0 | 0 | 2514 | 2028-11-01 | 2028 | 71-1050 | Cincho plàst. P/cablear 280mm. | OTROS
2514 | 0 | 39 | 0 | 2553 | 2029-01-01 | 2029 | 71-1050 | Cincho plàst. P/cablear 280mm. | OTROS
2514 | 0 | 0 | 0 | 2514 | 2029-03-01 | 2029 | 71-1050 | Cincho plàst. P/cablear 280mm. | OTROS
2514 | 0 | 0 | 0 | 2514 | 2029-04-01 | 2029 | 71-1050 | Cincho plàst. P/cablear 280mm. | OTROS
2514 | 0 | 0 | 0 | 2514 | 2029-06-01 | 2029 | 71-1050 | Cincho plàst. P/cablear 280mm. | OTROS
2514 | 0 | 39 | 0 | 2553 | 2029-07-01 | 2029 | 71-1050 | Cincho plàst. P/cablear 280mm. | OTROS
2514 | 0 | 0 | 0 | 2514 | 2029-09-01 | 2029 | 71-1050 | Cincho plàst. P/cablear 280mm. | OTROS
0 | 0 | 0 | 1 | 1 | 2026-02-01 | 2026 | 71-1024 | Cinta plástica 3/4" c/negro | OTROS
0 | 0 | 0 | 1 | 1 | 2026-11-01 | 2026 | 71-1024 | Cinta plástica 3/4" c/negro | OTROS
0 | 0 | 69 | 0 | 69 | 2027-01-01 | 2027 | 71-1024 | Cinta plástica 3/4" c/negro | OTROS
0 | 0 | 69 | 0 | 69 | 2027-05-01 | 2027 | 71-1024 | Cinta plástica 3/4" c/negro | OTROS
0 | 0 | 0 | 1 | 1 | 2027-08-01 | 2027 | 71-1024 | Cinta plástica 3/4" c/negro | OTROS
0 | 0 | 69 | 0 | 69 | 2027-09-01 | 2027 | 71-1024 | Cinta plástica 3/4" c/negro | OTROS
0 | 0 | 69 | 0 | 69 | 2027-12-01 | 2027 | 71-1024 | Cinta plástica 3/4" c/negro | OTROS
2001 | 0 | 0 | 0 | 2001 | 2028-03-01 | 2028 | 71-1024 | Cinta plástica 3/4" c/negro | OTROS
0 | 0 | 69 | 0 | 69 | 2028-04-01 | 2028 | 71-1024 | Cinta plástica 3/4" c/negro | OTROS
0 | 0 | 0 | 1 | 1 | 2028-05-01 | 2028 | 71-1024 | Cinta plástica 3/4" c/negro | OTROS
2001 | 0 | 0 | 0 | 2001 | 2028-07-01 | 2028 | 71-1024 | Cinta plástica 3/4" c/negro | OTROS
0 | 0 | 69 | 0 | 69 | 2028-08-01 | 2028 | 71-1024 | Cinta plástica 3/4" c/negro | OTROS
2001 | 0 | 0 | 0 | 2001 | 2028-10-01 | 2028 | 71-1024 | Cinta plástica 3/4" c/negro | OTROS
0 | 0 | 69 | 0 | 69 | 2028-12-01 | 2028 | 71-1024 | Cinta plástica 3/4" c/negro | OTROS
0 | 0 | 0 | 1 | 1 | 2029-01-01 | 2029 | 71-1024 | Cinta plástica 3/4" c/negro | OTROS
2001 | 0 | 0 | 0 | 2001 | 2029-02-01 | 2029 | 71-1024 | Cinta plástica 3/4" c/negro | OTROS
0 | 0 | 69 | 0 | 69 | 2029-04-01 | 2029 | 71-1024 | Cinta plástica 3/4" c/negro | OTROS
2001 | 0 | 0 | 0 | 2001 | 2029-06-01 | 2029 | 71-1024 | Cinta plástica 3/4" c/negro | OTROS
0 | 0 | 69 | 0 | 69 | 2029-07-01 | 2029 | 71-1024 | Cinta plástica 3/4" c/negro | OTROS
2001 | 0 | 0 | 0 | 2001 | 2029-09-01 | 2029 | 71-1024 | Cinta plástica 3/4" c/negro | OTROS
0 | 0 | 0 | 1 | 1 | 2029-10-01 | 2029 | 71-1024 | Cinta plástica 3/4" c/negro | OTROS
76 | 0 | 0 | 0 | 76 | 2028-01-01 | 2028 | 71-1022 | Cinta Autosold. Silicon Resist Arco Elec | OTROS
76 | 0 | 0 | 0 | 76 | 2028-08-01 | 2028 | 71-1022 | Cinta Autosold. Silicon Resist Arco Elec | OTROS
76 | 0 | 0 | 0 | 76 | 2029-03-01 | 2029 | 71-1022 | Cinta Autosold. Silicon Resist Arco Elec | OTROS
76 | 0 | 0 | 0 | 76 | 2029-10-01 | 2029 | 71-1022 | Cinta Autosold. Silicon Resist Arco Elec | OTROS
709 | 0 | 0 | 0 | 709 | 2026-01-01 | 2026 | 71-0066 | CINCHOS PLASTICOS 3.6 X 200mm | OTROS
709 | 0 | 0 | 0 | 709 | 2026-05-01 | 2026 | 71-0066 | CINCHOS PLASTICOS 3.6 X 200mm | OTROS
709 | 0 | 0 | 0 | 709 | 2026-10-01 | 2026 | 71-0066 | CINCHOS PLASTICOS 3.6 X 200mm | OTROS
709 | 0 | 0 | 0 | 709 | 2027-03-01 | 2027 | 71-0066 | CINCHOS PLASTICOS 3.6 X 200mm | OTROS
709 | 0 | 0 | 0 | 709 | 2027-07-01 | 2027 | 71-0066 | CINCHOS PLASTICOS 3.6 X 200mm | OTROS
709 | 0 | 0 | 0 | 709 | 2027-12-01 | 2027 | 71-0066 | CINCHOS PLASTICOS 3.6 X 200mm | OTROS
709 | 0 | 0 | 0 | 709 | 2028-05-01 | 2028 | 71-0066 | CINCHOS PLASTICOS 3.6 X 200mm | OTROS
709 | 0 | 0 | 0 | 709 | 2028-10-01 | 2028 | 71-0066 | CINCHOS PLASTICOS 3.6 X 200mm | OTROS
709 | 0 | 0 | 0 | 709 | 2029-03-01 | 2029 | 71-0066 | CINCHOS PLASTICOS 3.6 X 200mm | OTROS
709 | 0 | 0 | 0 | 709 | 2029-07-01 | 2029 | 71-0066 | CINCHOS PLASTICOS 3.6 X 200mm | OTROS
0 | 0 | 1200 | 0 | 1200 | 2026-01-01 | 2026 | 71-0058 | Cincho Plástico de 24" AMESA | OTROS
0 | 0 | 0 | 400 | 400 | 2026-01-01 | 2026 | 71-0057 | BOLSA CINCHO PLASTICO 3.5X150 mm | OTROS
647 | 0 | 0 | 0 | 647 | 2026-07-01 | 2026 | 71-0057 | BOLSA CINCHO PLASTICO 3.5X150 mm | OTROS
647 | 0 | 0 | 0 | 647 | 2026-11-01 | 2026 | 71-0057 | BOLSA CINCHO PLASTICO 3.5X150 mm | OTROS
647 | 0 | 0 | 0 | 647 | 2027-03-01 | 2027 | 71-0057 | BOLSA CINCHO PLASTICO 3.5X150 mm | OTROS
647 | 0 | 0 | 0 | 647 | 2027-07-01 | 2027 | 71-0057 | BOLSA CINCHO PLASTICO 3.5X150 mm | OTROS
647 | 0 | 0 | 0 | 647 | 2027-11-01 | 2027 | 71-0057 | BOLSA CINCHO PLASTICO 3.5X150 mm | OTROS
647 | 0 | 0 | 0 | 647 | 2028-03-01 | 2028 | 71-0057 | BOLSA CINCHO PLASTICO 3.5X150 mm | OTROS
647 | 0 | 0 | 0 | 647 | 2028-06-01 | 2028 | 71-0057 | BOLSA CINCHO PLASTICO 3.5X150 mm | OTROS
647 | 0 | 0 | 0 | 647 | 2028-10-01 | 2028 | 71-0057 | BOLSA CINCHO PLASTICO 3.5X150 mm | OTROS
647 | 0 | 0 | 0 | 647 | 2029-02-01 | 2029 | 71-0057 | BOLSA CINCHO PLASTICO 3.5X150 mm | OTROS
647 | 0 | 0 | 0 | 647 | 2029-06-01 | 2029 | 71-0057 | BOLSA CINCHO PLASTICO 3.5X150 mm | OTROS
647 | 0 | 0 | 0 | 647 | 2029-10-01 | 2029 | 71-0057 | BOLSA CINCHO PLASTICO 3.5X150 mm | OTROS
0 | 0 | 3 | 0 | 3 | 2026-01-01 | 2026 | 71-0004 | Cinta Plastica 3M No.33 | OTROS
0 | 0 | 3 | 0 | 3 | 2026-03-01 | 2026 | 71-0004 | Cinta Plastica 3M No.33 | OTROS
0 | 0 | 3 | 0 | 3 | 2026-06-01 | 2026 | 71-0004 | Cinta Plastica 3M No.33 | OTROS
0 | 0 | 3 | 0 | 3 | 2026-09-01 | 2026 | 71-0004 | Cinta Plastica 3M No.33 | OTROS
0 | 0 | 3 | 0 | 3 | 2026-12-01 | 2026 | 71-0004 | Cinta Plastica 3M No.33 | OTROS
0 | 0 | 3 | 0 | 3 | 2027-03-01 | 2027 | 71-0004 | Cinta Plastica 3M No.33 | OTROS
0 | 0 | 3 | 0 | 3 | 2027-06-01 | 2027 | 71-0004 | Cinta Plastica 3M No.33 | OTROS
0 | 0 | 3 | 0 | 3 | 2027-08-01 | 2027 | 71-0004 | Cinta Plastica 3M No.33 | OTROS
0 | 0 | 3 | 0 | 3 | 2027-11-01 | 2027 | 71-0004 | Cinta Plastica 3M No.33 | OTROS
0 | 0 | 3 | 0 | 3 | 2028-02-01 | 2028 | 71-0004 | Cinta Plastica 3M No.33 | OTROS
0 | 0 | 3 | 0 | 3 | 2028-05-01 | 2028 | 71-0004 | Cinta Plastica 3M No.33 | OTROS
0 | 0 | 3 | 0 | 3 | 2028-08-01 | 2028 | 71-0004 | Cinta Plastica 3M No.33 | OTROS
0 | 0 | 3 | 0 | 3 | 2028-11-01 | 2028 | 71-0004 | Cinta Plastica 3M No.33 | OTROS
0 | 0 | 3 | 0 | 3 | 2029-02-01 | 2029 | 71-0004 | Cinta Plastica 3M No.33 | OTROS
0 | 0 | 3 | 0 | 3 | 2029-05-01 | 2029 | 71-0004 | Cinta Plastica 3M No.33 | OTROS
0 | 0 | 3 | 0 | 3 | 2029-07-01 | 2029 | 71-0004 | Cinta Plastica 3M No.33 | OTROS
0 | 0 | 3 | 0 | 3 | 2029-10-01 | 2029 | 71-0004 | Cinta Plastica 3M No.33 | OTROS
60 | 0 | 0 | 0 | 60 | 2026-06-01 | 2026 | 70-1460 | TUBO CONDUIT GALV. 3MDE 1/2" NIPLE/ROSCA | OTROS
60 | 0 | 0 | 0 | 60 | 2026-10-01 | 2026 | 70-1460 | TUBO CONDUIT GALV. 3MDE 1/2" NIPLE/ROSCA | OTROS
60 | 0 | 0 | 0 | 60 | 2027-02-01 | 2027 | 70-1460 | TUBO CONDUIT GALV. 3MDE 1/2" NIPLE/ROSCA | OTROS
60 | 0 | 0 | 0 | 60 | 2027-06-01 | 2027 | 70-1460 | TUBO CONDUIT GALV. 3MDE 1/2" NIPLE/ROSCA | OTROS
60 | 0 | 0 | 0 | 60 | 2027-10-01 | 2027 | 70-1460 | TUBO CONDUIT GALV. 3MDE 1/2" NIPLE/ROSCA | OTROS
60 | 0 | 0 | 0 | 60 | 2028-02-01 | 2028 | 70-1460 | TUBO CONDUIT GALV. 3MDE 1/2" NIPLE/ROSCA | OTROS
60 | 0 | 0 | 0 | 60 | 2028-06-01 | 2028 | 70-1460 | TUBO CONDUIT GALV. 3MDE 1/2" NIPLE/ROSCA | OTROS
60 | 0 | 0 | 0 | 60 | 2028-10-01 | 2028 | 70-1460 | TUBO CONDUIT GALV. 3MDE 1/2" NIPLE/ROSCA | OTROS
60 | 0 | 0 | 0 | 60 | 2029-03-01 | 2029 | 70-1460 | TUBO CONDUIT GALV. 3MDE 1/2" NIPLE/ROSCA | OTROS
60 | 0 | 0 | 0 | 60 | 2029-07-01 | 2029 | 70-1460 | TUBO CONDUIT GALV. 3MDE 1/2" NIPLE/ROSCA | OTROS
0 | 0 | 0 | 4 | 4 | 2026-01-01 | 2026 | 70-0082 | Conector Recto LT de 1" | OTROS
0 | 0 | 0 | 6 | 6 | 2026-02-01 | 2026 | 70-0082 | Conector Recto LT de 1" | OTROS
0 | 0 | 0 | 6 | 6 | 2026-03-01 | 2026 | 70-0082 | Conector Recto LT de 1" | OTROS
0 | 0 | 0 | 8 | 8 | 2026-04-01 | 2026 | 70-0082 | Conector Recto LT de 1" | OTROS
0 | 0 | 0 | 8 | 8 | 2026-05-01 | 2026 | 70-0082 | Conector Recto LT de 1" | OTROS
0 | 0 | 0 | 8 | 8 | 2026-06-01 | 2026 | 70-0082 | Conector Recto LT de 1" | OTROS
0 | 0 | 0 | 8 | 8 | 2026-07-01 | 2026 | 70-0082 | Conector Recto LT de 1" | OTROS
0 | 0 | 0 | 8 | 8 | 2026-08-01 | 2026 | 70-0082 | Conector Recto LT de 1" | OTROS
0 | 0 | 0 | 6 | 6 | 2026-09-01 | 2026 | 70-0082 | Conector Recto LT de 1" | OTROS
0 | 0 | 0 | 6 | 6 | 2026-10-01 | 2026 | 70-0082 | Conector Recto LT de 1" | OTROS
0 | 0 | 0 | 6 | 6 | 2026-11-01 | 2026 | 70-0082 | Conector Recto LT de 1" | OTROS
0 | 0 | 0 | 6 | 6 | 2026-12-01 | 2026 | 70-0082 | Conector Recto LT de 1" | OTROS
0 | 2 | 0 | 0 | 2 | 2026-05-01 | 2026 | 44-0400 | Interrup. Potencia 13.8 kV 1200A TRELEC | EQ. MEDIA TENSIÓN
0 | 1 | 0 | 0 | 1 | 2026-06-01 | 2026 | 44-0400 | Interrup. Potencia 13.8 kV 1200A TRELEC | EQ. MEDIA TENSIÓN
45 | 0 | 0 | 0 | 45 | 2026-09-01 | 2026 | 43-1262 | Conector Tierra Tanq/Trafo. | OTROS
0 | 0 | 0 | 6 | 6 | 2026-11-01 | 2026 | 43-1262 | Conector Tierra Tanq/Trafo. | OTROS
45 | 0 | 0 | 0 | 45 | 2026-12-01 | 2026 | 43-1262 | Conector Tierra Tanq/Trafo. | OTROS
45 | 0 | 0 | 0 | 45 | 2027-04-01 | 2027 | 43-1262 | Conector Tierra Tanq/Trafo. | OTROS
0 | 0 | 0 | 6 | 6 | 2027-06-01 | 2027 | 43-1262 | Conector Tierra Tanq/Trafo. | OTROS
45 | 0 | 0 | 0 | 45 | 2027-07-01 | 2027 | 43-1262 | Conector Tierra Tanq/Trafo. | OTROS
45 | 0 | 0 | 0 | 45 | 2027-11-01 | 2027 | 43-1262 | Conector Tierra Tanq/Trafo. | OTROS
45 | 0 | 0 | 6 | 51 | 2028-02-01 | 2028 | 43-1262 | Conector Tierra Tanq/Trafo. | OTROS
45 | 0 | 0 | 0 | 45 | 2028-06-01 | 2028 | 43-1262 | Conector Tierra Tanq/Trafo. | OTROS
45 | 0 | 0 | 6 | 51 | 2028-09-01 | 2028 | 43-1262 | Conector Tierra Tanq/Trafo. | OTROS
45 | 0 | 0 | 0 | 45 | 2029-01-01 | 2029 | 43-1262 | Conector Tierra Tanq/Trafo. | OTROS
45 | 0 | 0 | 0 | 45 | 2029-04-01 | 2029 | 43-1262 | Conector Tierra Tanq/Trafo. | OTROS
0 | 0 | 0 | 6 | 6 | 2029-05-01 | 2029 | 43-1262 | Conector Tierra Tanq/Trafo. | OTROS
45 | 0 | 0 | 0 | 45 | 2029-08-01 | 2029 | 43-1262 | Conector Tierra Tanq/Trafo. | OTROS
0 | 0 | 2 | 0 | 2 | 2027-11-01 | 2027 | 43-1010 | Adapta. 2 posic.p/trafo. | MAT. TRAFO
0 | 0 | 2 | 0 | 2 | 2028-07-01 | 2028 | 43-1010 | Adapta. 2 posic.p/trafo. | MAT. TRAFO
0 | 0 | 2 | 0 | 2 | 2029-03-01 | 2029 | 43-1010 | Adapta. 2 posic.p/trafo. | MAT. TRAFO
0 | 0 | 1 | 0 | 1 | 2026-01-01 | 2026 | 42-3480 | Transf 3F T/Pedestal 500kVA 120/208Dyn | TRAFOS
0 | 3 | 0 | 0 | 3 | 2026-07-01 | 2026 | 42-3354 | Transf.3F.Pot.36/47MVA 230/34.5 kV | TRAFOS
0 | 6 | 0 | 0 | 6 | 2026-06-01 | 2026 | 42-3352 | Transf. 3F 75 MVA 138/69/13,8 OLTC | TRAFOS
0 | 0 | 25 | 0 | 25 | 2026-01-01 | 2026 | 42-3148 | Trafo.Monof.T/Ped. 50Kva 120/240 V | TRAFOS
0 | 0 | 25 | 0 | 25 | 2026-02-01 | 2026 | 42-3148 | Trafo.Monof.T/Ped. 50Kva 120/240 V | TRAFOS
7 | 0 | 0 | 0 | 7 | 2026-07-01 | 2026 | 42-3148 | Trafo.Monof.T/Ped. 50Kva 120/240 V | TRAFOS
0 | 0 | 25 | 0 | 25 | 2026-08-01 | 2026 | 42-3148 | Trafo.Monof.T/Ped. 50Kva 120/240 V | TRAFOS
7 | 0 | 25 | 0 | 32 | 2027-02-01 | 2027 | 42-3148 | Trafo.Monof.T/Ped. 50Kva 120/240 V | TRAFOS
0 | 0 | 25 | 0 | 25 | 2027-08-01 | 2027 | 42-3148 | Trafo.Monof.T/Ped. 50Kva 120/240 V | TRAFOS
7 | 0 | 0 | 0 | 7 | 2027-10-01 | 2027 | 42-3148 | Trafo.Monof.T/Ped. 50Kva 120/240 V | TRAFOS
0 | 0 | 25 | 0 | 25 | 2028-02-01 | 2028 | 42-3148 | Trafo.Monof.T/Ped. 50Kva 120/240 V | TRAFOS
7 | 0 | 0 | 0 | 7 | 2028-06-01 | 2028 | 42-3148 | Trafo.Monof.T/Ped. 50Kva 120/240 V | TRAFOS
0 | 0 | 25 | 0 | 25 | 2028-08-01 | 2028 | 42-3148 | Trafo.Monof.T/Ped. 50Kva 120/240 V | TRAFOS
7 | 0 | 25 | 0 | 32 | 2029-02-01 | 2029 | 42-3148 | Trafo.Monof.T/Ped. 50Kva 120/240 V | TRAFOS
0 | 0 | 25 | 0 | 25 | 2029-08-01 | 2029 | 42-3148 | Trafo.Monof.T/Ped. 50Kva 120/240 V | TRAFOS
7 | 0 | 0 | 0 | 7 | 2029-09-01 | 2029 | 42-3148 | Trafo.Monof.T/Ped. 50Kva 120/240 V | TRAFOS
2 | 0 | 0 | 0 | 2 | 2026-09-01 | 2026 | 42-3141 | Tran.T/ped.3F.225Kva.120/208Y.Op anillo | TRAFOS
0 | 0 | 1 | 0 | 1 | 2026-01-01 | 2026 | 42-3140 | Tran.3F.T/Ped.750 KVA.120/208Y.Op Anillo | TRAFOS
1 | 0 | 0 | 0 | 1 | 2028-08-01 | 2028 | 42-3120 | TRANSFORMADOR 100KVA CONV. 7620V 120/240 | TRAFOS
1 | 0 | 0 | 0 | 1 | 2029-04-01 | 2029 | 42-3120 | TRANSFORMADOR 100KVA CONV. 7620V 120/240 | TRAFOS
13 | 0 | 0 | 0 | 13 | 2026-06-01 | 2026 | 42-3119 | TRANSFORMADOR 75 KVA CONV 7620 240/480V | TRAFOS
0 | 0 | 5 | 0 | 5 | 2026-08-01 | 2026 | 42-3119 | TRANSFORMADOR 75 KVA CONV 7620 240/480V | TRAFOS
13 | 0 | 0 | 0 | 13 | 2026-10-01 | 2026 | 42-3119 | TRANSFORMADOR 75 KVA CONV 7620 240/480V | TRAFOS
0 | 0 | 5 | 0 | 5 | 2027-01-01 | 2027 | 42-3119 | TRANSFORMADOR 75 KVA CONV 7620 240/480V | TRAFOS
13 | 0 | 0 | 0 | 13 | 2027-03-01 | 2027 | 42-3119 | TRANSFORMADOR 75 KVA CONV 7620 240/480V | TRAFOS
13 | 0 | 5 | 0 | 18 | 2027-07-01 | 2027 | 42-3119 | TRANSFORMADOR 75 KVA CONV 7620 240/480V | TRAFOS
13 | 0 | 0 | 0 | 13 | 2027-11-01 | 2027 | 42-3119 | TRANSFORMADOR 75 KVA CONV 7620 240/480V | TRAFOS
0 | 0 | 5 | 0 | 5 | 2027-12-01 | 2027 | 42-3119 | TRANSFORMADOR 75 KVA CONV 7620 240/480V | TRAFOS
13 | 0 | 0 | 0 | 13 | 2028-03-01 | 2028 | 42-3119 | TRANSFORMADOR 75 KVA CONV 7620 240/480V | TRAFOS
0 | 0 | 5 | 0 | 5 | 2028-05-01 | 2028 | 42-3119 | TRANSFORMADOR 75 KVA CONV 7620 240/480V | TRAFOS
13 | 0 | 0 | 0 | 13 | 2028-07-01 | 2028 | 42-3119 | TRANSFORMADOR 75 KVA CONV 7620 240/480V | TRAFOS
0 | 0 | 5 | 0 | 5 | 2028-11-01 | 2028 | 42-3119 | TRANSFORMADOR 75 KVA CONV 7620 240/480V | TRAFOS
13 | 0 | 0 | 0 | 13 | 2028-12-01 | 2028 | 42-3119 | TRANSFORMADOR 75 KVA CONV 7620 240/480V | TRAFOS
13 | 0 | 5 | 0 | 18 | 2029-04-01 | 2029 | 42-3119 | TRANSFORMADOR 75 KVA CONV 7620 240/480V | TRAFOS
13 | 0 | 0 | 0 | 13 | 2029-08-01 | 2029 | 42-3119 | TRANSFORMADOR 75 KVA CONV 7620 240/480V | TRAFOS
0 | 0 | 5 | 0 | 5 | 2029-10-01 | 2029 | 42-3119 | TRANSFORMADOR 75 KVA CONV 7620 240/480V | TRAFOS
0 | 0 | 16 | 0 | 16 | 2026-09-01 | 2026 | 42-3118 | Trafo. 75Kva Conv. 120/240V. | TRAFOS
75 | 0 | 0 | 0 | 75 | 2026-11-01 | 2026 | 42-3118 | Trafo. 75Kva Conv. 120/240V. | TRAFOS
75 | 0 | 16 | 0 | 91 | 2027-04-01 | 2027 | 42-3118 | Trafo. 75Kva Conv. 120/240V. | TRAFOS
75 | 0 | 0 | 0 | 75 | 2027-09-01 | 2027 | 42-3118 | Trafo. 75Kva Conv. 120/240V. | TRAFOS
0 | 0 | 16 | 0 | 16 | 2027-10-01 | 2027 | 42-3118 | Trafo. 75Kva Conv. 120/240V. | TRAFOS
75 | 0 | 0 | 0 | 75 | 2028-01-01 | 2028 | 42-3118 | Trafo. 75Kva Conv. 120/240V. | TRAFOS
0 | 0 | 16 | 0 | 16 | 2028-05-01 | 2028 | 42-3118 | Trafo. 75Kva Conv. 120/240V. | TRAFOS
75 | 0 | 0 | 0 | 75 | 2028-06-01 | 2028 | 42-3118 | Trafo. 75Kva Conv. 120/240V. | TRAFOS
75 | 0 | 0 | 0 | 75 | 2028-10-01 | 2028 | 42-3118 | Trafo. 75Kva Conv. 120/240V. | TRAFOS
0 | 0 | 16 | 0 | 16 | 2028-11-01 | 2028 | 42-3118 | Trafo. 75Kva Conv. 120/240V. | TRAFOS
75 | 0 | 0 | 0 | 75 | 2029-03-01 | 2029 | 42-3118 | Trafo. 75Kva Conv. 120/240V. | TRAFOS
0 | 0 | 16 | 0 | 16 | 2029-06-01 | 2029 | 42-3118 | Trafo. 75Kva Conv. 120/240V. | TRAFOS
75 | 0 | 0 | 0 | 75 | 2029-08-01 | 2029 | 42-3118 | Trafo. 75Kva Conv. 120/240V. | TRAFOS
23 | 0 | 0 | 0 | 23 | 2026-08-01 | 2026 | 42-3117 | Transf.Monofás.Convenc.50 kVA 240/480 V | TRAFOS
23 | 0 | 0 | 0 | 23 | 2026-12-01 | 2026 | 42-3117 | Transf.Monofás.Convenc.50 kVA 240/480 V | TRAFOS
23 | 0 | 6 | 0 | 29 | 2027-03-01 | 2027 | 42-3117 | Transf.Monofás.Convenc.50 kVA 240/480 V | TRAFOS
23 | 0 | 0 | 0 | 23 | 2027-07-01 | 2027 | 42-3117 | Transf.Monofás.Convenc.50 kVA 240/480 V | TRAFOS
0 | 0 | 6 | 0 | 6 | 2027-09-01 | 2027 | 42-3117 | Transf.Monofás.Convenc.50 kVA 240/480 V | TRAFOS
23 | 0 | 0 | 0 | 23 | 2027-11-01 | 2027 | 42-3117 | Transf.Monofás.Convenc.50 kVA 240/480 V | TRAFOS
23 | 0 | 0 | 0 | 23 | 2028-02-01 | 2028 | 42-3117 | Transf.Monofás.Convenc.50 kVA 240/480 V | TRAFOS
0 | 0 | 6 | 0 | 6 | 2028-03-01 | 2028 | 42-3117 | Transf.Monofás.Convenc.50 kVA 240/480 V | TRAFOS
23 | 0 | 0 | 0 | 23 | 2028-06-01 | 2028 | 42-3117 | Transf.Monofás.Convenc.50 kVA 240/480 V | TRAFOS
23 | 0 | 0 | 0 | 23 | 2028-09-01 | 2028 | 42-3117 | Transf.Monofás.Convenc.50 kVA 240/480 V | TRAFOS
0 | 0 | 6 | 0 | 6 | 2028-10-01 | 2028 | 42-3117 | Transf.Monofás.Convenc.50 kVA 240/480 V | TRAFOS
23 | 0 | 0 | 0 | 23 | 2029-01-01 | 2029 | 42-3117 | Transf.Monofás.Convenc.50 kVA 240/480 V | TRAFOS
0 | 0 | 6 | 0 | 6 | 2029-04-01 | 2029 | 42-3117 | Transf.Monofás.Convenc.50 kVA 240/480 V | TRAFOS
23 | 0 | 0 | 0 | 23 | 2029-05-01 | 2029 | 42-3117 | Transf.Monofás.Convenc.50 kVA 240/480 V | TRAFOS
23 | 0 | 0 | 0 | 23 | 2029-08-01 | 2029 | 42-3117 | Transf.Monofás.Convenc.50 kVA 240/480 V | TRAFOS
75 | 0 | 0 | 0 | 75 | 2026-07-01 | 2026 | 42-3116 | Trafo.Mono.Conv. 50Kva 120/240 V | TRAFOS
0 | 0 | 14 | 0 | 14 | 2026-09-01 | 2026 | 42-3116 | Trafo.Mono.Conv. 50Kva 120/240 V | TRAFOS
75 | 0 | 0 | 0 | 75 | 2026-11-01 | 2026 | 42-3116 | Trafo.Mono.Conv. 50Kva 120/240 V | TRAFOS
0 | 0 | 14 | 0 | 14 | 2027-01-01 | 2027 | 42-3116 | Trafo.Mono.Conv. 50Kva 120/240 V | TRAFOS
75 | 0 | 0 | 0 | 75 | 2027-02-01 | 2027 | 42-3116 | Trafo.Mono.Conv. 50Kva 120/240 V | TRAFOS
75 | 0 | 14 | 0 | 89 | 2027-05-01 | 2027 | 42-3116 | Trafo.Mono.Conv. 50Kva 120/240 V | TRAFOS
75 | 0 | 0 | 0 | 75 | 2027-08-01 | 2027 | 42-3116 | Trafo.Mono.Conv. 50Kva 120/240 V | TRAFOS
0 | 0 | 14 | 0 | 14 | 2027-09-01 | 2027 | 42-3116 | Trafo.Mono.Conv. 50Kva 120/240 V | TRAFOS
75 | 0 | 0 | 0 | 75 | 2027-11-01 | 2027 | 42-3116 | Trafo.Mono.Conv. 50Kva 120/240 V | TRAFOS
0 | 0 | 14 | 0 | 14 | 2028-01-01 | 2028 | 42-3116 | Trafo.Mono.Conv. 50Kva 120/240 V | TRAFOS
75 | 0 | 0 | 0 | 75 | 2028-02-01 | 2028 | 42-3116 | Trafo.Mono.Conv. 50Kva 120/240 V | TRAFOS
75 | 0 | 14 | 0 | 89 | 2028-05-01 | 2028 | 42-3116 | Trafo.Mono.Conv. 50Kva 120/240 V | TRAFOS
75 | 0 | 14 | 0 | 89 | 2028-09-01 | 2028 | 42-3116 | Trafo.Mono.Conv. 50Kva 120/240 V | TRAFOS
75 | 0 | 0 | 0 | 75 | 2028-12-01 | 2028 | 42-3116 | Trafo.Mono.Conv. 50Kva 120/240 V | TRAFOS
0 | 0 | 14 | 0 | 14 | 2029-01-01 | 2029 | 42-3116 | Trafo.Mono.Conv. 50Kva 120/240 V | TRAFOS
75 | 0 | 0 | 0 | 75 | 2029-03-01 | 2029 | 42-3116 | Trafo.Mono.Conv. 50Kva 120/240 V | TRAFOS
0 | 0 | 14 | 0 | 14 | 2029-05-01 | 2029 | 42-3116 | Trafo.Mono.Conv. 50Kva 120/240 V | TRAFOS
75 | 0 | 0 | 0 | 75 | 2029-06-01 | 2029 | 42-3116 | Trafo.Mono.Conv. 50Kva 120/240 V | TRAFOS
75 | 0 | 14 | 0 | 89 | 2029-09-01 | 2029 | 42-3116 | Trafo.Mono.Conv. 50Kva 120/240 V | TRAFOS
14 | 0 | 0 | 0 | 14 | 2026-07-01 | 2026 | 42-3115 | TRANSF. 37.5KVA CONV. 7620V 240/480V | TRAFOS
14 | 0 | 0 | 0 | 14 | 2026-12-01 | 2026 | 42-3115 | TRANSF. 37.5KVA CONV. 7620V 240/480V | TRAFOS
14 | 0 | 0 | 0 | 14 | 2027-05-01 | 2027 | 42-3115 | TRANSF. 37.5KVA CONV. 7620V 240/480V | TRAFOS
14 | 0 | 0 | 0 | 14 | 2027-11-01 | 2027 | 42-3115 | TRANSF. 37.5KVA CONV. 7620V 240/480V | TRAFOS
14 | 0 | 0 | 0 | 14 | 2028-04-01 | 2028 | 42-3115 | TRANSF. 37.5KVA CONV. 7620V 240/480V | TRAFOS
14 | 0 | 0 | 0 | 14 | 2028-09-01 | 2028 | 42-3115 | TRANSF. 37.5KVA CONV. 7620V 240/480V | TRAFOS
14 | 0 | 0 | 0 | 14 | 2029-02-01 | 2029 | 42-3115 | TRANSF. 37.5KVA CONV. 7620V 240/480V | TRAFOS
14 | 0 | 0 | 0 | 14 | 2029-07-01 | 2029 | 42-3115 | TRANSF. 37.5KVA CONV. 7620V 240/480V | TRAFOS
18 | 0 | 0 | 0 | 18 | 2026-11-01 | 2026 | 42-3114 | Trafo. 37.5Kva Conv. 120/240V | TRAFOS
18 | 0 | 0 | 0 | 18 | 2027-04-01 | 2027 | 42-3114 | Trafo. 37.5Kva Conv. 120/240V | TRAFOS
18 | 0 | 0 | 0 | 18 | 2027-09-01 | 2027 | 42-3114 | Trafo. 37.5Kva Conv. 120/240V | TRAFOS
18 | 0 | 0 | 0 | 18 | 2028-02-01 | 2028 | 42-3114 | Trafo. 37.5Kva Conv. 120/240V | TRAFOS
18 | 0 | 0 | 0 | 18 | 2028-07-01 | 2028 | 42-3114 | Trafo. 37.5Kva Conv. 120/240V | TRAFOS
18 | 0 | 0 | 0 | 18 | 2028-12-01 | 2028 | 42-3114 | Trafo. 37.5Kva Conv. 120/240V | TRAFOS
18 | 0 | 0 | 0 | 18 | 2029-05-01 | 2029 | 42-3114 | Trafo. 37.5Kva Conv. 120/240V | TRAFOS
18 | 0 | 0 | 0 | 18 | 2029-10-01 | 2029 | 42-3114 | Trafo. 37.5Kva Conv. 120/240V | TRAFOS
0 | 0 | 23 | 0 | 23 | 2026-06-01 | 2026 | 42-3113 | Transformador 25 kva conv. 240/480V | TRAFOS
0 | 0 | 23 | 0 | 23 | 2026-12-01 | 2026 | 42-3113 | Transformador 25 kva conv. 240/480V | TRAFOS
81 | 0 | 23 | 0 | 104 | 2027-05-01 | 2027 | 42-3113 | Transformador 25 kva conv. 240/480V | TRAFOS
81 | 0 | 0 | 0 | 81 | 2027-09-01 | 2027 | 42-3113 | Transformador 25 kva conv. 240/480V | TRAFOS
0 | 0 | 23 | 0 | 23 | 2027-10-01 | 2027 | 42-3113 | Transformador 25 kva conv. 240/480V | TRAFOS
81 | 0 | 0 | 0 | 81 | 2028-01-01 | 2028 | 42-3113 | Transformador 25 kva conv. 240/480V | TRAFOS
0 | 0 | 23 | 0 | 23 | 2028-04-01 | 2028 | 42-3113 | Transformador 25 kva conv. 240/480V | TRAFOS
81 | 0 | 0 | 0 | 81 | 2028-05-01 | 2028 | 42-3113 | Transformador 25 kva conv. 240/480V | TRAFOS
81 | 0 | 23 | 0 | 104 | 2028-09-01 | 2028 | 42-3113 | Transformador 25 kva conv. 240/480V | TRAFOS
81 | 0 | 0 | 0 | 81 | 2029-01-01 | 2029 | 42-3113 | Transformador 25 kva conv. 240/480V | TRAFOS
0 | 0 | 23 | 0 | 23 | 2029-02-01 | 2029 | 42-3113 | Transformador 25 kva conv. 240/480V | TRAFOS
81 | 0 | 0 | 0 | 81 | 2029-05-01 | 2029 | 42-3113 | Transformador 25 kva conv. 240/480V | TRAFOS
0 | 0 | 23 | 0 | 23 | 2029-07-01 | 2029 | 42-3113 | Transformador 25 kva conv. 240/480V | TRAFOS
81 | 0 | 0 | 0 | 81 | 2029-09-01 | 2029 | 42-3113 | Transformador 25 kva conv. 240/480V | TRAFOS
203 | 0 | 0 | 0 | 203 | 2027-01-01 | 2027 | 42-3112 | Trafo.Mono.25Kva Conv. 120/240V | TRAFOS
0 | 0 | 27 | 0 | 27 | 2027-04-01 | 2027 | 42-3112 | Trafo.Mono.25Kva Conv. 120/240V | TRAFOS
203 | 0 | 0 | 0 | 203 | 2027-06-01 | 2027 | 42-3112 | Trafo.Mono.25Kva Conv. 120/240V | TRAFOS
0 | 0 | 27 | 0 | 27 | 2027-10-01 | 2027 | 42-3112 | Trafo.Mono.25Kva Conv. 120/240V | TRAFOS
203 | 0 | 0 | 0 | 203 | 2027-11-01 | 2027 | 42-3112 | Trafo.Mono.25Kva Conv. 120/240V | TRAFOS
0 | 0 | 27 | 0 | 27 | 2028-04-01 | 2028 | 42-3112 | Trafo.Mono.25Kva Conv. 120/240V | TRAFOS
203 | 0 | 0 | 0 | 203 | 2028-05-01 | 2028 | 42-3112 | Trafo.Mono.25Kva Conv. 120/240V | TRAFOS
203 | 0 | 27 | 0 | 230 | 2028-10-01 | 2028 | 42-3112 | Trafo.Mono.25Kva Conv. 120/240V | TRAFOS
203 | 0 | 0 | 0 | 203 | 2029-03-01 | 2029 | 42-3112 | Trafo.Mono.25Kva Conv. 120/240V | TRAFOS
0 | 0 | 27 | 0 | 27 | 2029-04-01 | 2029 | 42-3112 | Trafo.Mono.25Kva Conv. 120/240V | TRAFOS
203 | 0 | 0 | 0 | 203 | 2029-08-01 | 2029 | 42-3112 | Trafo.Mono.25Kva Conv. 120/240V | TRAFOS
0 | 0 | 27 | 0 | 27 | 2029-10-01 | 2029 | 42-3112 | Trafo.Mono.25Kva Conv. 120/240V | TRAFOS
0 | 0 | 2 | 0 | 2 | 2026-02-01 | 2026 | 42-3111 | Trafo.Conv 15Kva. 240/480V | TRAFOS
24 | 0 | 0 | 0 | 24 | 2027-03-01 | 2027 | 42-3111 | Trafo.Conv 15Kva. 240/480V | TRAFOS
24 | 0 | 0 | 0 | 24 | 2027-07-01 | 2027 | 42-3111 | Trafo.Conv 15Kva. 240/480V | TRAFOS
24 | 0 | 0 | 0 | 24 | 2027-11-01 | 2027 | 42-3111 | Trafo.Conv 15Kva. 240/480V | TRAFOS
24 | 0 | 0 | 0 | 24 | 2028-03-01 | 2028 | 42-3111 | Trafo.Conv 15Kva. 240/480V | TRAFOS
24 | 0 | 0 | 0 | 24 | 2028-07-01 | 2028 | 42-3111 | Trafo.Conv 15Kva. 240/480V | TRAFOS
24 | 0 | 0 | 0 | 24 | 2028-10-01 | 2028 | 42-3111 | Trafo.Conv 15Kva. 240/480V | TRAFOS
24 | 0 | 0 | 0 | 24 | 2029-02-01 | 2029 | 42-3111 | Trafo.Conv 15Kva. 240/480V | TRAFOS
24 | 0 | 0 | 0 | 24 | 2029-06-01 | 2029 | 42-3111 | Trafo.Conv 15Kva. 240/480V | TRAFOS
24 | 0 | 0 | 0 | 24 | 2029-10-01 | 2029 | 42-3111 | Trafo.Conv 15Kva. 240/480V | TRAFOS
46 | 0 | 0 | 0 | 46 | 2026-10-01 | 2026 | 42-3110 | Transf. Monof. 15 kVA Conv. 120/240 V | TRAFOS
0 | 0 | 6 | 0 | 6 | 2026-12-01 | 2026 | 42-3110 | Transf. Monof. 15 kVA Conv. 120/240 V | TRAFOS
46 | 0 | 0 | 0 | 46 | 2027-03-01 | 2027 | 42-3110 | Transf. Monof. 15 kVA Conv. 120/240 V | TRAFOS
0 | 0 | 6 | 0 | 6 | 2027-06-01 | 2027 | 42-3110 | Transf. Monof. 15 kVA Conv. 120/240 V | TRAFOS
46 | 0 | 0 | 0 | 46 | 2027-08-01 | 2027 | 42-3110 | Transf. Monof. 15 kVA Conv. 120/240 V | TRAFOS
46 | 0 | 6 | 0 | 52 | 2028-01-01 | 2028 | 42-3110 | Transf. Monof. 15 kVA Conv. 120/240 V | TRAFOS
46 | 0 | 0 | 0 | 46 | 2028-05-01 | 2028 | 42-3110 | Transf. Monof. 15 kVA Conv. 120/240 V | TRAFOS
0 | 0 | 6 | 0 | 6 | 2028-08-01 | 2028 | 42-3110 | Transf. Monof. 15 kVA Conv. 120/240 V | TRAFOS
46 | 0 | 0 | 0 | 46 | 2028-10-01 | 2028 | 42-3110 | Transf. Monof. 15 kVA Conv. 120/240 V | TRAFOS
46 | 0 | 6 | 0 | 52 | 2029-03-01 | 2029 | 42-3110 | Transf. Monof. 15 kVA Conv. 120/240 V | TRAFOS
46 | 0 | 0 | 0 | 46 | 2029-07-01 | 2029 | 42-3110 | Transf. Monof. 15 kVA Conv. 120/240 V | TRAFOS
0 | 0 | 6 | 0 | 6 | 2029-10-01 | 2029 | 42-3110 | Transf. Monof. 15 kVA Conv. 120/240 V | TRAFOS
0 | 0 | 2 | 0 | 2 | 2026-01-01 | 2026 | 42-3109 | Trafo Conv 10Kva 240/480 | TRAFOS
0 | 0 | 6 | 0 | 6 | 2026-04-01 | 2026 | 42-3109 | Trafo Conv 10Kva 240/480 | TRAFOS
0 | 0 | 6 | 0 | 6 | 2026-12-01 | 2026 | 42-3109 | Trafo Conv 10Kva 240/480 | TRAFOS
82 | 0 | 0 | 0 | 82 | 2027-01-01 | 2027 | 42-3109 | Trafo Conv 10Kva 240/480 | TRAFOS
82 | 0 | 0 | 0 | 82 | 2027-06-01 | 2027 | 42-3109 | Trafo Conv 10Kva 240/480 | TRAFOS
0 | 0 | 6 | 0 | 6 | 2027-08-01 | 2027 | 42-3109 | Trafo Conv 10Kva 240/480 | TRAFOS
82 | 0 | 0 | 0 | 82 | 2027-11-01 | 2027 | 42-3109 | Trafo Conv 10Kva 240/480 | TRAFOS
82 | 0 | 6 | 0 | 88 | 2028-04-01 | 2028 | 42-3109 | Trafo Conv 10Kva 240/480 | TRAFOS
82 | 0 | 0 | 0 | 82 | 2028-09-01 | 2028 | 42-3109 | Trafo Conv 10Kva 240/480 | TRAFOS
0 | 0 | 6 | 0 | 6 | 2028-12-01 | 2028 | 42-3109 | Trafo Conv 10Kva 240/480 | TRAFOS
82 | 0 | 0 | 0 | 82 | 2029-02-01 | 2029 | 42-3109 | Trafo Conv 10Kva 240/480 | TRAFOS
82 | 0 | 0 | 0 | 82 | 2029-07-01 | 2029 | 42-3109 | Trafo Conv 10Kva 240/480 | TRAFOS
0 | 0 | 6 | 0 | 6 | 2029-08-01 | 2029 | 42-3109 | Trafo Conv 10Kva 240/480 | TRAFOS
0 | 0 | 8 | 0 | 8 | 2026-02-01 | 2026 | 42-3108 | Trafo.Mono.10Kva Conv. 120/240 | TRAFOS
192 | 0 | 0 | 0 | 192 | 2026-08-01 | 2026 | 42-3108 | Trafo.Mono.10Kva Conv. 120/240 | TRAFOS
0 | 0 | 8 | 0 | 8 | 2026-09-01 | 2026 | 42-3108 | Trafo.Mono.10Kva Conv. 120/240 | TRAFOS
192 | 0 | 0 | 0 | 192 | 2027-02-01 | 2027 | 42-3108 | Trafo.Mono.10Kva Conv. 120/240 | TRAFOS
0 | 0 | 8 | 0 | 8 | 2027-03-01 | 2027 | 42-3108 | Trafo.Mono.10Kva Conv. 120/240 | TRAFOS
192 | 0 | 0 | 0 | 192 | 2027-08-01 | 2027 | 42-3108 | Trafo.Mono.10Kva Conv. 120/240 | TRAFOS
0 | 0 | 8 | 0 | 8 | 2027-10-01 | 2027 | 42-3108 | Trafo.Mono.10Kva Conv. 120/240 | TRAFOS
192 | 0 | 0 | 0 | 192 | 2028-02-01 | 2028 | 42-3108 | Trafo.Mono.10Kva Conv. 120/240 | TRAFOS
0 | 0 | 8 | 0 | 8 | 2028-04-01 | 2028 | 42-3108 | Trafo.Mono.10Kva Conv. 120/240 | TRAFOS
192 | 0 | 0 | 0 | 192 | 2028-08-01 | 2028 | 42-3108 | Trafo.Mono.10Kva Conv. 120/240 | TRAFOS
0 | 0 | 8 | 0 | 8 | 2028-11-01 | 2028 | 42-3108 | Trafo.Mono.10Kva Conv. 120/240 | TRAFOS
192 | 0 | 0 | 0 | 192 | 2029-02-01 | 2029 | 42-3108 | Trafo.Mono.10Kva Conv. 120/240 | TRAFOS
0 | 0 | 8 | 0 | 8 | 2029-06-01 | 2029 | 42-3108 | Trafo.Mono.10Kva Conv. 120/240 | TRAFOS
192 | 0 | 0 | 0 | 192 | 2029-07-01 | 2029 | 42-3108 | Trafo.Mono.10Kva Conv. 120/240 | TRAFOS
0 | 0 | 57 | 0 | 57 | 2026-02-01 | 2026 | 42-3086 | Trafo.Mono.50Kva Csp 120/240V. | TRAFOS
232 | 0 | 57 | 0 | 289 | 2026-07-01 | 2026 | 42-3086 | Trafo.Mono.50Kva Csp 120/240V. | TRAFOS
232 | 0 | 57 | 0 | 289 | 2026-11-01 | 2026 | 42-3086 | Trafo.Mono.50Kva Csp 120/240V. | TRAFOS
232 | 0 | 0 | 0 | 232 | 2027-03-01 | 2027 | 42-3086 | Trafo.Mono.50Kva Csp 120/240V. | TRAFOS
0 | 0 | 57 | 0 | 57 | 2027-04-01 | 2027 | 42-3086 | Trafo.Mono.50Kva Csp 120/240V. | TRAFOS
232 | 0 | 0 | 0 | 232 | 2027-07-01 | 2027 | 42-3086 | Trafo.Mono.50Kva Csp 120/240V. | TRAFOS
0 | 0 | 57 | 0 | 57 | 2027-08-01 | 2027 | 42-3086 | Trafo.Mono.50Kva Csp 120/240V. | TRAFOS
232 | 0 | 0 | 0 | 232 | 2027-10-01 | 2027 | 42-3086 | Trafo.Mono.50Kva Csp 120/240V. | TRAFOS
0 | 0 | 57 | 0 | 57 | 2028-01-01 | 2028 | 42-3086 | Trafo.Mono.50Kva Csp 120/240V. | TRAFOS
232 | 0 | 0 | 0 | 232 | 2028-02-01 | 2028 | 42-3086 | Trafo.Mono.50Kva Csp 120/240V. | TRAFOS
0 | 0 | 57 | 0 | 57 | 2028-05-01 | 2028 | 42-3086 | Trafo.Mono.50Kva Csp 120/240V. | TRAFOS
232 | 0 | 0 | 0 | 232 | 2028-06-01 | 2028 | 42-3086 | Trafo.Mono.50Kva Csp 120/240V. | TRAFOS
232 | 0 | 57 | 0 | 289 | 2028-10-01 | 2028 | 42-3086 | Trafo.Mono.50Kva Csp 120/240V. | TRAFOS
232 | 0 | 57 | 0 | 289 | 2029-02-01 | 2029 | 42-3086 | Trafo.Mono.50Kva Csp 120/240V. | TRAFOS
232 | 0 | 0 | 0 | 232 | 2029-05-01 | 2029 | 42-3086 | Trafo.Mono.50Kva Csp 120/240V. | TRAFOS
0 | 0 | 57 | 0 | 57 | 2029-06-01 | 2029 | 42-3086 | Trafo.Mono.50Kva Csp 120/240V. | TRAFOS
232 | 0 | 0 | 0 | 232 | 2029-09-01 | 2029 | 42-3086 | Trafo.Mono.50Kva Csp 120/240V. | TRAFOS
21 | 0 | 0 | 0 | 21 | 2027-02-01 | 2027 | 42-3084 | Trafo.Mono.37.5Kva Csp 120/240 | TRAFOS
0 | 0 | 20 | 0 | 20 | 2027-05-01 | 2027 | 42-3084 | Trafo.Mono.37.5Kva Csp 120/240 | TRAFOS
21 | 0 | 0 | 0 | 21 | 2027-08-01 | 2027 | 42-3084 | Trafo.Mono.37.5Kva Csp 120/240 | TRAFOS
21 | 0 | 20 | 0 | 41 | 2028-02-01 | 2028 | 42-3084 | Trafo.Mono.37.5Kva Csp 120/240 | TRAFOS
21 | 0 | 0 | 0 | 21 | 2028-08-01 | 2028 | 42-3084 | Trafo.Mono.37.5Kva Csp 120/240 | TRAFOS
0 | 0 | 20 | 0 | 20 | 2028-10-01 | 2028 | 42-3084 | Trafo.Mono.37.5Kva Csp 120/240 | TRAFOS
21 | 0 | 0 | 0 | 21 | 2029-02-01 | 2029 | 42-3084 | Trafo.Mono.37.5Kva Csp 120/240 | TRAFOS
0 | 0 | 20 | 0 | 20 | 2029-07-01 | 2029 | 42-3084 | Trafo.Mono.37.5Kva Csp 120/240 | TRAFOS
21 | 0 | 0 | 0 | 21 | 2029-08-01 | 2029 | 42-3084 | Trafo.Mono.37.5Kva Csp 120/240 | TRAFOS
0 | 0 | 26 | 0 | 26 | 2026-09-01 | 2026 | 42-3082 | Trafo.Mon.25Kva Csp 120/240V | TRAFOS
248 | 0 | 0 | 0 | 248 | 2027-01-01 | 2027 | 42-3082 | Trafo.Mon.25Kva Csp 120/240V | TRAFOS
0 | 0 | 26 | 0 | 26 | 2027-02-01 | 2027 | 42-3082 | Trafo.Mon.25Kva Csp 120/240V | TRAFOS
248 | 0 | 0 | 0 | 248 | 2027-05-01 | 2027 | 42-3082 | Trafo.Mon.25Kva Csp 120/240V | TRAFOS
0 | 0 | 26 | 0 | 26 | 2027-06-01 | 2027 | 42-3082 | Trafo.Mon.25Kva Csp 120/240V | TRAFOS
248 | 0 | 0 | 0 | 248 | 2027-09-01 | 2027 | 42-3082 | Trafo.Mon.25Kva Csp 120/240V | TRAFOS
0 | 0 | 26 | 0 | 26 | 2027-10-01 | 2027 | 42-3082 | Trafo.Mon.25Kva Csp 120/240V | TRAFOS
248 | 0 | 0 | 0 | 248 | 2028-01-01 | 2028 | 42-3082 | Trafo.Mon.25Kva Csp 120/240V | TRAFOS
0 | 0 | 26 | 0 | 26 | 2028-03-01 | 2028 | 42-3082 | Trafo.Mon.25Kva Csp 120/240V | TRAFOS
248 | 0 | 0 | 0 | 248 | 2028-05-01 | 2028 | 42-3082 | Trafo.Mon.25Kva Csp 120/240V | TRAFOS
0 | 0 | 26 | 0 | 26 | 2028-07-01 | 2028 | 42-3082 | Trafo.Mon.25Kva Csp 120/240V | TRAFOS
248 | 0 | 0 | 0 | 248 | 2028-09-01 | 2028 | 42-3082 | Trafo.Mon.25Kva Csp 120/240V | TRAFOS
0 | 0 | 26 | 0 | 26 | 2028-12-01 | 2028 | 42-3082 | Trafo.Mon.25Kva Csp 120/240V | TRAFOS
248 | 0 | 0 | 0 | 248 | 2029-01-01 | 2029 | 42-3082 | Trafo.Mon.25Kva Csp 120/240V | TRAFOS
0 | 0 | 26 | 0 | 26 | 2029-04-01 | 2029 | 42-3082 | Trafo.Mon.25Kva Csp 120/240V | TRAFOS
248 | 0 | 0 | 0 | 248 | 2029-05-01 | 2029 | 42-3082 | Trafo.Mon.25Kva Csp 120/240V | TRAFOS
0 | 0 | 26 | 0 | 26 | 2029-08-01 | 2029 | 42-3082 | Trafo.Mon.25Kva Csp 120/240V | TRAFOS
248 | 0 | 0 | 0 | 248 | 2029-09-01 | 2029 | 42-3082 | Trafo.Mon.25Kva Csp 120/240V | TRAFOS
227 | 0 | 0 | 0 | 227 | 2026-09-01 | 2026 | 42-3078 | Trafo. Mon. 10 Kva Csp 120/240 | TRAFOS
0 | 0 | 4 | 0 | 4 | 2026-10-01 | 2026 | 42-3078 | Trafo. Mon. 10 Kva Csp 120/240 | TRAFOS
227 | 0 | 0 | 0 | 227 | 2027-02-01 | 2027 | 42-3078 | Trafo. Mon. 10 Kva Csp 120/240 | TRAFOS
0 | 0 | 4 | 0 | 4 | 2027-04-01 | 2027 | 42-3078 | Trafo. Mon. 10 Kva Csp 120/240 | TRAFOS
227 | 0 | 0 | 0 | 227 | 2027-07-01 | 2027 | 42-3078 | Trafo. Mon. 10 Kva Csp 120/240 | TRAFOS
227 | 0 | 4 | 0 | 231 | 2027-11-01 | 2027 | 42-3078 | Trafo. Mon. 10 Kva Csp 120/240 | TRAFOS
227 | 0 | 0 | 0 | 227 | 2028-04-01 | 2028 | 42-3078 | Trafo. Mon. 10 Kva Csp 120/240 | TRAFOS
0 | 0 | 4 | 0 | 4 | 2028-05-01 | 2028 | 42-3078 | Trafo. Mon. 10 Kva Csp 120/240 | TRAFOS
227 | 0 | 0 | 0 | 227 | 2028-09-01 | 2028 | 42-3078 | Trafo. Mon. 10 Kva Csp 120/240 | TRAFOS
0 | 0 | 4 | 0 | 4 | 2028-11-01 | 2028 | 42-3078 | Trafo. Mon. 10 Kva Csp 120/240 | TRAFOS
227 | 0 | 0 | 0 | 227 | 2029-01-01 | 2029 | 42-3078 | Trafo. Mon. 10 Kva Csp 120/240 | TRAFOS
227 | 0 | 4 | 0 | 231 | 2029-06-01 | 2029 | 42-3078 | Trafo. Mon. 10 Kva Csp 120/240 | TRAFOS
2 | 0 | 0 | 0 | 2 | 2028-03-01 | 2028 | 42-3074 | TRANSFORMADORES DE 5 KVA CSP 7620 VOL | TRAFOS
2 | 0 | 0 | 0 | 2 | 2028-11-01 | 2028 | 42-3074 | TRANSFORMADORES DE 5 KVA CSP 7620 VOL | TRAFOS
2 | 0 | 0 | 0 | 2 | 2029-07-01 | 2029 | 42-3074 | TRANSFORMADORES DE 5 KVA CSP 7620 VOL | TRAFOS
0 | 0 | 4 | 0 | 4 | 2026-11-01 | 2026 | 42-3021 | TRANSFORMADOR 100 KVA CONV 7620 240/480V | TRAFOS
0 | 0 | 4 | 0 | 4 | 2027-07-01 | 2027 | 42-3021 | TRANSFORMADOR 100 KVA CONV 7620 240/480V | TRAFOS
0 | 0 | 4 | 0 | 4 | 2028-03-01 | 2028 | 42-3021 | TRANSFORMADOR 100 KVA CONV 7620 240/480V | TRAFOS
0 | 0 | 4 | 0 | 4 | 2028-11-01 | 2028 | 42-3021 | TRANSFORMADOR 100 KVA CONV 7620 240/480V | TRAFOS
0 | 0 | 4 | 0 | 4 | 2029-07-01 | 2029 | 42-3021 | TRANSFORMADOR 100 KVA CONV 7620 240/480V | TRAFOS
0 | 10 | 0 | 0 | 10 | 2026-01-01 | 2026 | 42-3008 | REGULADORES DE VOLTAJE 333 KVA 7620 VOLT | EQ. MEDIA TENSIÓN
1 | 0 | 0 | 0 | 1 | 2028-04-01 | 2028 | 42-1320 | Transf 3F 1000KVA 13.2 KV 120/208Y /Seco | TRAFOS
1 | 0 | 0 | 0 | 1 | 2029-03-01 | 2029 | 42-1320 | Transf 3F 1000KVA 13.2 KV 120/208Y /Seco | TRAFOS
2 | 0 | 0 | 0 | 2 | 2026-04-01 | 2026 | 42-1318 | Transf 3F 750KVA 13.2 KV 120/208Y T/Seco | TRAFOS
2 | 0 | 0 | 0 | 2 | 2026-06-01 | 2026 | 42-1318 | Transf 3F 750KVA 13.2 KV 120/208Y T/Seco | TRAFOS
2 | 0 | 0 | 0 | 2 | 2026-09-01 | 2026 | 42-1318 | Transf 3F 750KVA 13.2 KV 120/208Y T/Seco | TRAFOS
2 | 0 | 0 | 0 | 2 | 2027-07-01 | 2027 | 42-1318 | Transf 3F 750KVA 13.2 KV 120/208Y T/Seco | TRAFOS
2 | 0 | 0 | 0 | 2 | 2028-04-01 | 2028 | 42-1318 | Transf 3F 750KVA 13.2 KV 120/208Y T/Seco | TRAFOS
2 | 0 | 0 | 0 | 2 | 2029-01-01 | 2029 | 42-1318 | Transf 3F 750KVA 13.2 KV 120/208Y T/Seco | TRAFOS
6 | 0 | 0 | 0 | 6 | 2026-12-01 | 2026 | 42-1317 | Trans 3F 500 KVA 13.2KV. 120/208Y T/SECO | TRAFOS
6 | 0 | 0 | 0 | 6 | 2027-08-01 | 2027 | 42-1317 | Trans 3F 500 KVA 13.2KV. 120/208Y T/SECO | TRAFOS
6 | 0 | 0 | 0 | 6 | 2028-04-01 | 2028 | 42-1317 | Trans 3F 500 KVA 13.2KV. 120/208Y T/SECO | TRAFOS
6 | 0 | 0 | 0 | 6 | 2028-12-01 | 2028 | 42-1317 | Trans 3F 500 KVA 13.2KV. 120/208Y T/SECO | TRAFOS
6 | 0 | 0 | 0 | 6 | 2029-08-01 | 2029 | 42-1317 | Trans 3F 500 KVA 13.2KV. 120/208Y T/SECO | TRAFOS
4 | 0 | 0 | 0 | 4 | 2026-06-01 | 2026 | 42-1315 | Tran 3F 300KVA 13.2 KV.120/208Y.T/SECO | TRAFOS
4 | 0 | 0 | 0 | 4 | 2026-12-01 | 2026 | 42-1315 | Tran 3F 300KVA 13.2 KV.120/208Y.T/SECO | TRAFOS
4 | 0 | 0 | 0 | 4 | 2027-06-01 | 2027 | 42-1315 | Tran 3F 300KVA 13.2 KV.120/208Y.T/SECO | TRAFOS
4 | 0 | 0 | 0 | 4 | 2027-12-01 | 2027 | 42-1315 | Tran 3F 300KVA 13.2 KV.120/208Y.T/SECO | TRAFOS
4 | 0 | 0 | 0 | 4 | 2028-06-01 | 2028 | 42-1315 | Tran 3F 300KVA 13.2 KV.120/208Y.T/SECO | TRAFOS
4 | 0 | 0 | 0 | 4 | 2028-12-01 | 2028 | 42-1315 | Tran 3F 300KVA 13.2 KV.120/208Y.T/SECO | TRAFOS
4 | 0 | 0 | 0 | 4 | 2029-06-01 | 2029 | 42-1315 | Tran 3F 300KVA 13.2 KV.120/208Y.T/SECO | TRAFOS
6 | 0 | 0 | 0 | 6 | 2027-01-01 | 2027 | 42-1183 | Trafo.Mono.50Kva Conv. 480/277V | TRAFOS
6 | 0 | 0 | 0 | 6 | 2027-08-01 | 2027 | 42-1183 | Trafo.Mono.50Kva Conv. 480/277V | TRAFOS
6 | 0 | 0 | 0 | 6 | 2028-04-01 | 2028 | 42-1183 | Trafo.Mono.50Kva Conv. 480/277V | TRAFOS
6 | 0 | 0 | 0 | 6 | 2028-12-01 | 2028 | 42-1183 | Trafo.Mono.50Kva Conv. 480/277V | TRAFOS
6 | 0 | 0 | 0 | 6 | 2029-08-01 | 2029 | 42-1183 | Trafo.Mono.50Kva Conv. 480/277V | TRAFOS
1 | 0 | 0 | 0 | 1 | 2026-01-01 | 2026 | 42-1149 | Trafo.Monof.T/Ped. 75Kva 120/240 V | TRAFOS
4 | 0 | 0 | 0 | 4 | 2026-01-01 | 2026 | 42-1139 | Tran.T/ped.3F.500 KVA.120/208Y.Op anillo | TRAFOS
4 | 0 | 0 | 0 | 4 | 2027-02-01 | 2027 | 42-1139 | Tran.T/ped.3F.500 KVA.120/208Y.Op anillo | TRAFOS
4 | 0 | 0 | 0 | 4 | 2027-11-01 | 2027 | 42-1139 | Tran.T/ped.3F.500 KVA.120/208Y.Op anillo | TRAFOS
4 | 0 | 0 | 0 | 4 | 2028-08-01 | 2028 | 42-1139 | Tran.T/ped.3F.500 KVA.120/208Y.Op anillo | TRAFOS
4 | 0 | 0 | 0 | 4 | 2029-05-01 | 2029 | 42-1139 | Tran.T/ped.3F.500 KVA.120/208Y.Op anillo | TRAFOS
2 | 0 | 0 | 0 | 2 | 2027-08-01 | 2027 | 42-1137 | Trafo. Padm. Anillo 300Kva 120/208Y | TRAFOS
2 | 0 | 0 | 0 | 2 | 2028-03-01 | 2028 | 42-1137 | Trafo. Padm. Anillo 300Kva 120/208Y | TRAFOS
2 | 0 | 0 | 0 | 2 | 2028-11-01 | 2028 | 42-1137 | Trafo. Padm. Anillo 300Kva 120/208Y | TRAFOS
2 | 0 | 0 | 0 | 2 | 2029-06-01 | 2029 | 42-1137 | Trafo. Padm. Anillo 300Kva 120/208Y | TRAFOS
3 | 0 | 0 | 0 | 3 | 2026-10-01 | 2026 | 42-1135 | Tran.T/ped.3F.112.5Kva.120/208Y.Op anill | TRAFOS
3 | 0 | 0 | 0 | 3 | 2027-09-01 | 2027 | 42-1135 | Tran.T/ped.3F.112.5Kva.120/208Y.Op anill | TRAFOS
3 | 0 | 0 | 0 | 3 | 2028-07-01 | 2028 | 42-1135 | Tran.T/ped.3F.112.5Kva.120/208Y.Op anill | TRAFOS
3 | 0 | 0 | 0 | 3 | 2029-05-01 | 2029 | 42-1135 | Tran.T/ped.3F.112.5Kva.120/208Y.Op anill | TRAFOS
4 | 0 | 0 | 0 | 4 | 2027-03-01 | 2027 | 42-1133 | Tran.T/ped.3F.150 Kva.120/208Y.Op anillo | TRAFOS
4 | 0 | 0 | 0 | 4 | 2028-03-01 | 2028 | 42-1133 | Tran.T/ped.3F.150 Kva.120/208Y.Op anillo | TRAFOS
4 | 0 | 0 | 0 | 4 | 2029-02-01 | 2029 | 42-1133 | Tran.T/ped.3F.150 Kva.120/208Y.Op anillo | TRAFOS
5 | 0 | 0 | 0 | 5 | 2026-07-01 | 2026 | 42-1131 | TRANSF.SUBTERR 75 kW13200 120/240V | TRAFOS
5 | 0 | 0 | 0 | 5 | 2027-03-01 | 2027 | 42-1131 | TRANSF.SUBTERR 75 kW13200 120/240V | TRAFOS
5 | 0 | 0 | 0 | 5 | 2027-10-01 | 2027 | 42-1131 | TRANSF.SUBTERR 75 kW13200 120/240V | TRAFOS
5 | 0 | 0 | 0 | 5 | 2028-06-01 | 2028 | 42-1131 | TRANSF.SUBTERR 75 kW13200 120/240V | TRAFOS
5 | 0 | 0 | 0 | 5 | 2029-02-01 | 2029 | 42-1131 | TRANSF.SUBTERR 75 kW13200 120/240V | TRAFOS
5 | 0 | 0 | 0 | 5 | 2029-10-01 | 2029 | 42-1131 | TRANSF.SUBTERR 75 kW13200 120/240V | TRAFOS
448 | 0 | 0 | 0 | 448 | 2028-09-01 | 2028 | 41-0330 | MEDIDOR POLYF.SOCKE.A/ALIM.A/RANG120-480 | MEDIDORES
448 | 0 | 0 | 0 | 448 | 2029-05-01 | 2029 | 41-0330 | MEDIDOR POLYF.SOCKE.A/ALIM.A/RANG120-480 | MEDIDORES
469 | 0 | 0 | 0 | 469 | 2027-07-01 | 2027 | 41-0320 | Medidor.3F.16S C/D,Reac.Y Perf./Carga | MEDIDORES
469 | 0 | 0 | 0 | 469 | 2028-01-01 | 2028 | 41-0320 | Medidor.3F.16S C/D,Reac.Y Perf./Carga | MEDIDORES
469 | 0 | 0 | 0 | 469 | 2028-07-01 | 2028 | 41-0320 | Medidor.3F.16S C/D,Reac.Y Perf./Carga | MEDIDORES
469 | 0 | 0 | 0 | 469 | 2029-01-01 | 2029 | 41-0320 | Medidor.3F.16S C/D,Reac.Y Perf./Carga | MEDIDORES
469 | 0 | 0 | 0 | 469 | 2029-06-01 | 2029 | 41-0320 | Medidor.3F.16S C/D,Reac.Y Perf./Carga | MEDIDORES
600 | 0 | 0 | 0 | 600 | 2027-03-01 | 2027 | 41-0310 | Medidor.3F.25S C/D,Reac.Y Perf./Carga DR | MEDIDORES
600 | 0 | 0 | 0 | 600 | 2028-02-01 | 2028 | 41-0310 | Medidor.3F.25S C/D,Reac.Y Perf./Carga DR | MEDIDORES
600 | 0 | 0 | 0 | 600 | 2029-01-01 | 2029 | 41-0310 | Medidor.3F.25S C/D,Reac.Y Perf./Carga DR | MEDIDORES
186 | 0 | 0 | 0 | 186 | 2026-04-01 | 2026 | 41-0300 | Medidor.Mono.F2S C/D,Reac.Descon.Rem. | MEDIDORES
197 | 0 | 0 | 0 | 197 | 2026-05-01 | 2026 | 41-0300 | Medidor.Mono.F2S C/D,Reac.Descon.Rem. | MEDIDORES
197 | 0 | 0 | 0 | 197 | 2026-06-01 | 2026 | 41-0300 | Medidor.Mono.F2S C/D,Reac.Descon.Rem. | MEDIDORES
1756 | 0 | 0 | 0 | 1756 | 2026-07-01 | 2026 | 41-0300 | Medidor.Mono.F2S C/D,Reac.Descon.Rem. | MEDIDORES
1756 | 0 | 0 | 0 | 1756 | 2026-12-01 | 2026 | 41-0300 | Medidor.Mono.F2S C/D,Reac.Descon.Rem. | MEDIDORES
1756 | 0 | 0 | 0 | 1756 | 2027-09-01 | 2027 | 41-0300 | Medidor.Mono.F2S C/D,Reac.Descon.Rem. | MEDIDORES
1756 | 0 | 0 | 0 | 1756 | 2028-06-01 | 2028 | 41-0300 | Medidor.Mono.F2S C/D,Reac.Descon.Rem. | MEDIDORES
1756 | 0 | 0 | 0 | 1756 | 2029-02-01 | 2029 | 41-0300 | Medidor.Mono.F2S C/D,Reac.Descon.Rem. | MEDIDORES
33835 | 0 | 0 | 0 | 33835 | 2026-05-01 | 2026 | 41-0083 | MEDIDOR ELECTRÓNICO 1F 240V. S/D 3 ALAM. | MEDIDORES
33835 | 0 | 0 | 0 | 33835 | 2026-10-01 | 2026 | 41-0083 | MEDIDOR ELECTRÓNICO 1F 240V. S/D 3 ALAM. | MEDIDORES
33835 | 0 | 0 | 0 | 33835 | 2027-03-01 | 2027 | 41-0083 | MEDIDOR ELECTRÓNICO 1F 240V. S/D 3 ALAM. | MEDIDORES
33835 | 0 | 0 | 0 | 33835 | 2027-08-01 | 2027 | 41-0083 | MEDIDOR ELECTRÓNICO 1F 240V. S/D 3 ALAM. | MEDIDORES
33835 | 0 | 0 | 0 | 33835 | 2028-01-01 | 2028 | 41-0083 | MEDIDOR ELECTRÓNICO 1F 240V. S/D 3 ALAM. | MEDIDORES
33835 | 0 | 0 | 0 | 33835 | 2028-05-01 | 2028 | 41-0083 | MEDIDOR ELECTRÓNICO 1F 240V. S/D 3 ALAM. | MEDIDORES
33835 | 0 | 0 | 0 | 33835 | 2028-10-01 | 2028 | 41-0083 | MEDIDOR ELECTRÓNICO 1F 240V. S/D 3 ALAM. | MEDIDORES
33835 | 0 | 0 | 0 | 33835 | 2029-03-01 | 2029 | 41-0083 | MEDIDOR ELECTRÓNICO 1F 240V. S/D 3 ALAM. | MEDIDORES
33835 | 0 | 0 | 0 | 33835 | 2029-08-01 | 2029 | 41-0083 | MEDIDOR ELECTRÓNICO 1F 240V. S/D 3 ALAM. | MEDIDORES
565 | 0 | 0 | 0 | 565 | 2026-01-01 | 2026 | 41-0081 | MEDIDOR ELECTRÓNICO 1F 120V. S/D 2 ALAMB | MEDIDORES
565 | 0 | 0 | 0 | 565 | 2026-02-01 | 2026 | 41-0081 | MEDIDOR ELECTRÓNICO 1F 120V. S/D 2 ALAMB | MEDIDORES
2068 | 0 | 0 | 0 | 2068 | 2026-11-01 | 2026 | 41-0081 | MEDIDOR ELECTRÓNICO 1F 120V. S/D 2 ALAMB | MEDIDORES
2068 | 0 | 0 | 0 | 2068 | 2027-02-01 | 2027 | 41-0081 | MEDIDOR ELECTRÓNICO 1F 120V. S/D 2 ALAMB | MEDIDORES
2068 | 0 | 0 | 0 | 2068 | 2027-06-01 | 2027 | 41-0081 | MEDIDOR ELECTRÓNICO 1F 120V. S/D 2 ALAMB | MEDIDORES
2068 | 0 | 0 | 0 | 2068 | 2027-09-01 | 2027 | 41-0081 | MEDIDOR ELECTRÓNICO 1F 120V. S/D 2 ALAMB | MEDIDORES
2068 | 0 | 0 | 0 | 2068 | 2028-01-01 | 2028 | 41-0081 | MEDIDOR ELECTRÓNICO 1F 120V. S/D 2 ALAMB | MEDIDORES
2068 | 0 | 0 | 0 | 2068 | 2028-05-01 | 2028 | 41-0081 | MEDIDOR ELECTRÓNICO 1F 120V. S/D 2 ALAMB | MEDIDORES
2068 | 0 | 0 | 0 | 2068 | 2028-08-01 | 2028 | 41-0081 | MEDIDOR ELECTRÓNICO 1F 120V. S/D 2 ALAMB | MEDIDORES
2068 | 0 | 0 | 0 | 2068 | 2028-12-01 | 2028 | 41-0081 | MEDIDOR ELECTRÓNICO 1F 120V. S/D 2 ALAMB | MEDIDORES
2068 | 0 | 0 | 0 | 2068 | 2029-04-01 | 2029 | 41-0081 | MEDIDOR ELECTRÓNICO 1F 120V. S/D 2 ALAMB | MEDIDORES
2068 | 0 | 0 | 0 | 2068 | 2029-07-01 | 2029 | 41-0081 | MEDIDOR ELECTRÓNICO 1F 120V. S/D 2 ALAMB | MEDIDORES
2124 | 0 | 0 | 0 | 2124 | 2026-06-01 | 2026 | 41-0078 | Medidores 25s, | MEDIDORES
2124 | 0 | 0 | 0 | 2124 | 2026-10-01 | 2026 | 41-0078 | Medidores 25s, | MEDIDORES
2124 | 0 | 0 | 0 | 2124 | 2027-01-01 | 2027 | 41-0078 | Medidores 25s, | MEDIDORES
2124 | 0 | 0 | 0 | 2124 | 2027-05-01 | 2027 | 41-0078 | Medidores 25s, | MEDIDORES
2124 | 0 | 0 | 0 | 2124 | 2027-09-01 | 2027 | 41-0078 | Medidores 25s, | MEDIDORES
2124 | 0 | 0 | 0 | 2124 | 2028-01-01 | 2028 | 41-0078 | Medidores 25s, | MEDIDORES
2124 | 0 | 0 | 0 | 2124 | 2028-05-01 | 2028 | 41-0078 | Medidores 25s, | MEDIDORES
2124 | 0 | 0 | 0 | 2124 | 2028-08-01 | 2028 | 41-0078 | Medidores 25s, | MEDIDORES
2124 | 0 | 0 | 0 | 2124 | 2028-12-01 | 2028 | 41-0078 | Medidores 25s, | MEDIDORES
2124 | 0 | 0 | 0 | 2124 | 2029-04-01 | 2029 | 41-0078 | Medidores 25s, | MEDIDORES
2124 | 0 | 0 | 0 | 2124 | 2029-08-01 | 2029 | 41-0078 | Medidores 25s, | MEDIDORES
0 | 6 | 0 | 0 | 6 | 2026-06-01 | 2026 | 40-8024 | Transf.Corriente 138kV 3nucleos TRELEC | EQ. MEDICIÓN
0 | 9 | 0 | 0 | 9 | 2026-06-01 | 2026 | 40-8022 | Transf.Tensión 138kV 1nucleo TRELEC | EQ. MEDICIÓN
2 | 0 | 0 | 0 | 2 | 2026-01-01 | 2026 | 40-1472 | Router RF Mesh con brazo L+G | AUTOMATIZACIÓN
26 | 0 | 0 | 0 | 26 | 2028-02-01 | 2028 | 40-1472 | Router RF Mesh con brazo L+G | AUTOMATIZACIÓN
26 | 0 | 0 | 0 | 26 | 2029-01-01 | 2029 | 40-1472 | Router RF Mesh con brazo L+G | AUTOMATIZACIÓN
45 | 0 | 0 | 0 | 45 | 2026-04-01 | 2026 | 40-1292 | Supresor de Picos para 1x120VAC y 1xRJ45 | EQ. MEDIA TENSIÓN
0 | 0 | 0 | 7 | 7 | 2026-07-01 | 2026 | 40-1292 | Supresor de Picos para 1x120VAC y 1xRJ45 | EQ. MEDIA TENSIÓN
0 | 0 | 0 | 10 | 10 | 2026-08-01 | 2026 | 40-1292 | Supresor de Picos para 1x120VAC y 1xRJ45 | EQ. MEDIA TENSIÓN
0 | 0 | 0 | 8 | 8 | 2026-09-01 | 2026 | 40-1292 | Supresor de Picos para 1x120VAC y 1xRJ45 | EQ. MEDIA TENSIÓN
45 | 0 | 0 | 6 | 51 | 2026-10-01 | 2026 | 40-1292 | Supresor de Picos para 1x120VAC y 1xRJ45 | EQ. MEDIA TENSIÓN
0 | 0 | 0 | 6 | 6 | 2026-11-01 | 2026 | 40-1292 | Supresor de Picos para 1x120VAC y 1xRJ45 | EQ. MEDIA TENSIÓN
0 | 0 | 0 | 6 | 6 | 2026-12-01 | 2026 | 40-1292 | Supresor de Picos para 1x120VAC y 1xRJ45 | EQ. MEDIA TENSIÓN
45 | 0 | 0 | 0 | 45 | 2027-04-01 | 2027 | 40-1292 | Supresor de Picos para 1x120VAC y 1xRJ45 | EQ. MEDIA TENSIÓN
45 | 0 | 0 | 0 | 45 | 2027-10-01 | 2027 | 40-1292 | Supresor de Picos para 1x120VAC y 1xRJ45 | EQ. MEDIA TENSIÓN
45 | 0 | 0 | 0 | 45 | 2028-04-01 | 2028 | 40-1292 | Supresor de Picos para 1x120VAC y 1xRJ45 | EQ. MEDIA TENSIÓN
45 | 0 | 0 | 0 | 45 | 2028-10-01 | 2028 | 40-1292 | Supresor de Picos para 1x120VAC y 1xRJ45 | EQ. MEDIA TENSIÓN
45 | 0 | 0 | 0 | 45 | 2029-03-01 | 2029 | 40-1292 | Supresor de Picos para 1x120VAC y 1xRJ45 | EQ. MEDIA TENSIÓN
45 | 0 | 0 | 0 | 45 | 2029-09-01 | 2029 | 40-1292 | Supresor de Picos para 1x120VAC y 1xRJ45 | EQ. MEDIA TENSIÓN
0 | 0 | 0 | 8 | 8 | 2026-06-01 | 2026 | 40-1279 | Router 3G doble SIMM doble modulo | AUTOMATIZACIÓN
0 | 0 | 0 | 10 | 10 | 2026-07-01 | 2026 | 40-1279 | Router 3G doble SIMM doble modulo | AUTOMATIZACIÓN
0 | 0 | 0 | 10 | 10 | 2026-08-01 | 2026 | 40-1279 | Router 3G doble SIMM doble modulo | AUTOMATIZACIÓN
0 | 0 | 0 | 8 | 8 | 2026-09-01 | 2026 | 40-1279 | Router 3G doble SIMM doble modulo | AUTOMATIZACIÓN
0 | 0 | 0 | 6 | 6 | 2026-10-01 | 2026 | 40-1279 | Router 3G doble SIMM doble modulo | AUTOMATIZACIÓN
0 | 0 | 0 | 6 | 6 | 2026-11-01 | 2026 | 40-1279 | Router 3G doble SIMM doble modulo | AUTOMATIZACIÓN
0 | 0 | 0 | 6 | 6 | 2026-12-01 | 2026 | 40-1279 | Router 3G doble SIMM doble modulo | AUTOMATIZACIÓN
0 | 0 | 0 | 1 | 1 | 2026-03-01 | 2026 | 40-1272 | Antena Direccional Yagi | AUTOMATIZACIÓN
0 | 0 | 0 | 2 | 2 | 2026-04-01 | 2026 | 40-1272 | Antena Direccional Yagi | AUTOMATIZACIÓN
0 | 0 | 0 | 2 | 2 | 2026-05-01 | 2026 | 40-1272 | Antena Direccional Yagi | AUTOMATIZACIÓN
0 | 0 | 0 | 2 | 2 | 2026-06-01 | 2026 | 40-1272 | Antena Direccional Yagi | AUTOMATIZACIÓN
0 | 0 | 0 | 2 | 2 | 2026-07-01 | 2026 | 40-1272 | Antena Direccional Yagi | AUTOMATIZACIÓN
0 | 0 | 0 | 2 | 2 | 2026-08-01 | 2026 | 40-1272 | Antena Direccional Yagi | AUTOMATIZACIÓN
0 | 0 | 0 | 2 | 2 | 2026-09-01 | 2026 | 40-1272 | Antena Direccional Yagi | AUTOMATIZACIÓN
0 | 0 | 0 | 2 | 2 | 2026-10-01 | 2026 | 40-1272 | Antena Direccional Yagi | AUTOMATIZACIÓN
0 | 0 | 0 | 2 | 2 | 2026-11-01 | 2026 | 40-1272 | Antena Direccional Yagi | AUTOMATIZACIÓN
0 | 0 | 0 | 2 | 2 | 2026-12-01 | 2026 | 40-1272 | Antena Direccional Yagi | AUTOMATIZACIÓN
102 | 0 | 0 | 0 | 102 | 2026-07-01 | 2026 | 40-1206 | TRANS/D/POTENCIAL 15-KV 70:1 | EQ. MEDICIÓN
102 | 0 | 0 | 0 | 102 | 2026-12-01 | 2026 | 40-1206 | TRANS/D/POTENCIAL 15-KV 70:1 | EQ. MEDICIÓN
102 | 0 | 0 | 0 | 102 | 2027-05-01 | 2027 | 40-1206 | TRANS/D/POTENCIAL 15-KV 70:1 | EQ. MEDICIÓN
102 | 0 | 0 | 0 | 102 | 2027-09-01 | 2027 | 40-1206 | TRANS/D/POTENCIAL 15-KV 70:1 | EQ. MEDICIÓN
102 | 0 | 0 | 0 | 102 | 2028-02-01 | 2028 | 40-1206 | TRANS/D/POTENCIAL 15-KV 70:1 | EQ. MEDICIÓN
102 | 0 | 0 | 0 | 102 | 2028-07-01 | 2028 | 40-1206 | TRANS/D/POTENCIAL 15-KV 70:1 | EQ. MEDICIÓN
102 | 0 | 0 | 0 | 102 | 2028-12-01 | 2028 | 40-1206 | TRANS/D/POTENCIAL 15-KV 70:1 | EQ. MEDICIÓN
102 | 0 | 0 | 0 | 102 | 2029-04-01 | 2029 | 40-1206 | TRANS/D/POTENCIAL 15-KV 70:1 | EQ. MEDICIÓN
102 | 0 | 0 | 0 | 102 | 2029-09-01 | 2029 | 40-1206 | TRANS/D/POTENCIAL 15-KV 70:1 | EQ. MEDICIÓN
229 | 0 | 0 | 0 | 229 | 2026-08-01 | 2026 | 40-1168 | REDUCIDORES BUSHING DE 1 A 3/4 CAT 1251 | OTROS
229 | 0 | 0 | 0 | 229 | 2026-10-01 | 2026 | 40-1168 | REDUCIDORES BUSHING DE 1 A 3/4 CAT 1251 | OTROS
229 | 0 | 0 | 0 | 229 | 2026-12-01 | 2026 | 40-1168 | REDUCIDORES BUSHING DE 1 A 3/4 CAT 1251 | OTROS
229 | 0 | 0 | 0 | 229 | 2027-02-01 | 2027 | 40-1168 | REDUCIDORES BUSHING DE 1 A 3/4 CAT 1251 | OTROS
229 | 0 | 0 | 0 | 229 | 2027-05-01 | 2027 | 40-1168 | REDUCIDORES BUSHING DE 1 A 3/4 CAT 1251 | OTROS
229 | 0 | 0 | 0 | 229 | 2027-07-01 | 2027 | 40-1168 | REDUCIDORES BUSHING DE 1 A 3/4 CAT 1251 | OTROS
229 | 0 | 0 | 0 | 229 | 2027-09-01 | 2027 | 40-1168 | REDUCIDORES BUSHING DE 1 A 3/4 CAT 1251 | OTROS
229 | 0 | 0 | 0 | 229 | 2027-11-01 | 2027 | 40-1168 | REDUCIDORES BUSHING DE 1 A 3/4 CAT 1251 | OTROS
229 | 0 | 0 | 0 | 229 | 2028-01-01 | 2028 | 40-1168 | REDUCIDORES BUSHING DE 1 A 3/4 CAT 1251 | OTROS
229 | 0 | 0 | 0 | 229 | 2028-03-01 | 2028 | 40-1168 | REDUCIDORES BUSHING DE 1 A 3/4 CAT 1251 | OTROS
229 | 0 | 0 | 0 | 229 | 2028-05-01 | 2028 | 40-1168 | REDUCIDORES BUSHING DE 1 A 3/4 CAT 1251 | OTROS
229 | 0 | 0 | 0 | 229 | 2028-07-01 | 2028 | 40-1168 | REDUCIDORES BUSHING DE 1 A 3/4 CAT 1251 | OTROS
229 | 0 | 0 | 0 | 229 | 2028-09-01 | 2028 | 40-1168 | REDUCIDORES BUSHING DE 1 A 3/4 CAT 1251 | OTROS
229 | 0 | 0 | 0 | 229 | 2028-11-01 | 2028 | 40-1168 | REDUCIDORES BUSHING DE 1 A 3/4 CAT 1251 | OTROS
229 | 0 | 0 | 0 | 229 | 2029-01-01 | 2029 | 40-1168 | REDUCIDORES BUSHING DE 1 A 3/4 CAT 1251 | OTROS
229 | 0 | 0 | 0 | 229 | 2029-03-01 | 2029 | 40-1168 | REDUCIDORES BUSHING DE 1 A 3/4 CAT 1251 | OTROS
229 | 0 | 0 | 0 | 229 | 2029-05-01 | 2029 | 40-1168 | REDUCIDORES BUSHING DE 1 A 3/4 CAT 1251 | OTROS
229 | 0 | 0 | 0 | 229 | 2029-07-01 | 2029 | 40-1168 | REDUCIDORES BUSHING DE 1 A 3/4 CAT 1251 | OTROS
229 | 0 | 0 | 0 | 229 | 2029-09-01 | 2029 | 40-1168 | REDUCIDORES BUSHING DE 1 A 3/4 CAT 1251 | OTROS
0 | 0 | 0 | 12 | 12 | 2026-05-01 | 2026 | 40-1144 | MANGUERA LIQUID TIGHT DE 3/4" | OTROS
0 | 0 | 0 | 16 | 16 | 2026-06-01 | 2026 | 40-1144 | MANGUERA LIQUID TIGHT DE 3/4" | OTROS
0 | 0 | 0 | 16 | 16 | 2026-07-01 | 2026 | 40-1144 | MANGUERA LIQUID TIGHT DE 3/4" | OTROS
0 | 0 | 0 | 14 | 14 | 2026-08-01 | 2026 | 40-1144 | MANGUERA LIQUID TIGHT DE 3/4" | OTROS
0 | 0 | 0 | 12 | 12 | 2026-09-01 | 2026 | 40-1144 | MANGUERA LIQUID TIGHT DE 3/4" | OTROS
0 | 0 | 0 | 12 | 12 | 2026-10-01 | 2026 | 40-1144 | MANGUERA LIQUID TIGHT DE 3/4" | OTROS
0 | 0 | 0 | 10 | 10 | 2026-11-01 | 2026 | 40-1144 | MANGUERA LIQUID TIGHT DE 3/4" | OTROS
0 | 0 | 0 | 10 | 10 | 2026-12-01 | 2026 | 40-1144 | MANGUERA LIQUID TIGHT DE 3/4" | OTROS
476 | 0 | 0 | 0 | 476 | 2027-02-01 | 2027 | 40-1144 | MANGUERA LIQUID TIGHT DE 3/4" | OTROS
476 | 0 | 0 | 0 | 476 | 2027-05-01 | 2027 | 40-1144 | MANGUERA LIQUID TIGHT DE 3/4" | OTROS
476 | 0 | 0 | 0 | 476 | 2027-09-01 | 2027 | 40-1144 | MANGUERA LIQUID TIGHT DE 3/4" | OTROS
476 | 0 | 0 | 0 | 476 | 2027-12-01 | 2027 | 40-1144 | MANGUERA LIQUID TIGHT DE 3/4" | OTROS
476 | 0 | 0 | 0 | 476 | 2028-03-01 | 2028 | 40-1144 | MANGUERA LIQUID TIGHT DE 3/4" | OTROS
476 | 0 | 0 | 0 | 476 | 2028-06-01 | 2028 | 40-1144 | MANGUERA LIQUID TIGHT DE 3/4" | OTROS
476 | 0 | 0 | 0 | 476 | 2028-10-01 | 2028 | 40-1144 | MANGUERA LIQUID TIGHT DE 3/4" | OTROS
476 | 0 | 0 | 0 | 476 | 2029-01-01 | 2029 | 40-1144 | MANGUERA LIQUID TIGHT DE 3/4" | OTROS
476 | 0 | 0 | 0 | 476 | 2029-04-01 | 2029 | 40-1144 | MANGUERA LIQUID TIGHT DE 3/4" | OTROS
476 | 0 | 0 | 0 | 476 | 2029-08-01 | 2029 | 40-1144 | MANGUERA LIQUID TIGHT DE 3/4" | OTROS
54610 | 0 | 0 | 0 | 54610 | 2028-10-01 | 2028 | 40-1130 | Desconectador plástico P/Medidor SOCKET | MAT. MEDICIÓN
54610 | 0 | 0 | 0 | 54610 | 2029-02-01 | 2029 | 40-1130 | Desconectador plástico P/Medidor SOCKET | MAT. MEDICIÓN
54610 | 0 | 0 | 0 | 54610 | 2029-06-01 | 2029 | 40-1130 | Desconectador plástico P/Medidor SOCKET | MAT. MEDICIÓN
54610 | 0 | 0 | 0 | 54610 | 2029-10-01 | 2029 | 40-1130 | Desconectador plástico P/Medidor SOCKET | MAT. MEDICIÓN
0 | 0 | 0 | 6 | 6 | 2026-08-01 | 2026 | 40-1086 | Terminal argolla amarillo 3/16 | EQ. MEDICIÓN
0 | 0 | 0 | 6 | 6 | 2026-09-01 | 2026 | 40-1086 | Terminal argolla amarillo 3/16 | EQ. MEDICIÓN
0 | 0 | 0 | 6 | 6 | 2026-10-01 | 2026 | 40-1086 | Terminal argolla amarillo 3/16 | EQ. MEDICIÓN
0 | 0 | 0 | 6 | 6 | 2026-11-01 | 2026 | 40-1086 | Terminal argolla amarillo 3/16 | EQ. MEDICIÓN
0 | 0 | 0 | 6 | 6 | 2026-12-01 | 2026 | 40-1086 | Terminal argolla amarillo 3/16 | EQ. MEDICIÓN
0 | 0 | 0 | 5 | 5 | 2026-04-01 | 2026 | 40-1076 | CONECTORES DE 3/4 P/MANGUERA LIQUIDTIGTH | MAT. MEDICIÓN
0 | 0 | 0 | 32 | 32 | 2026-05-01 | 2026 | 40-1076 | CONECTORES DE 3/4 P/MANGUERA LIQUIDTIGTH | MAT. MEDICIÓN
0 | 0 | 0 | 32 | 32 | 2026-06-01 | 2026 | 40-1076 | CONECTORES DE 3/4 P/MANGUERA LIQUIDTIGTH | MAT. MEDICIÓN
0 | 0 | 0 | 32 | 32 | 2026-07-01 | 2026 | 40-1076 | CONECTORES DE 3/4 P/MANGUERA LIQUIDTIGTH | MAT. MEDICIÓN
0 | 0 | 0 | 28 | 28 | 2026-08-01 | 2026 | 40-1076 | CONECTORES DE 3/4 P/MANGUERA LIQUIDTIGTH | MAT. MEDICIÓN
0 | 0 | 0 | 24 | 24 | 2026-09-01 | 2026 | 40-1076 | CONECTORES DE 3/4 P/MANGUERA LIQUIDTIGTH | MAT. MEDICIÓN
302 | 0 | 0 | 24 | 326 | 2026-10-01 | 2026 | 40-1076 | CONECTORES DE 3/4 P/MANGUERA LIQUIDTIGTH | MAT. MEDICIÓN
0 | 0 | 0 | 20 | 20 | 2026-11-01 | 2026 | 40-1076 | CONECTORES DE 3/4 P/MANGUERA LIQUIDTIGTH | MAT. MEDICIÓN
302 | 0 | 0 | 20 | 322 | 2026-12-01 | 2026 | 40-1076 | CONECTORES DE 3/4 P/MANGUERA LIQUIDTIGTH | MAT. MEDICIÓN
302 | 0 | 0 | 0 | 302 | 2027-02-01 | 2027 | 40-1076 | CONECTORES DE 3/4 P/MANGUERA LIQUIDTIGTH | MAT. MEDICIÓN
302 | 0 | 0 | 0 | 302 | 2027-03-01 | 2027 | 40-1076 | CONECTORES DE 3/4 P/MANGUERA LIQUIDTIGTH | MAT. MEDICIÓN
302 | 0 | 0 | 0 | 302 | 2027-05-01 | 2027 | 40-1076 | CONECTORES DE 3/4 P/MANGUERA LIQUIDTIGTH | MAT. MEDICIÓN
302 | 0 | 0 | 0 | 302 | 2027-07-01 | 2027 | 40-1076 | CONECTORES DE 3/4 P/MANGUERA LIQUIDTIGTH | MAT. MEDICIÓN
302 | 0 | 0 | 0 | 302 | 2027-09-01 | 2027 | 40-1076 | CONECTORES DE 3/4 P/MANGUERA LIQUIDTIGTH | MAT. MEDICIÓN
302 | 0 | 0 | 0 | 302 | 2027-10-01 | 2027 | 40-1076 | CONECTORES DE 3/4 P/MANGUERA LIQUIDTIGTH | MAT. MEDICIÓN
302 | 0 | 0 | 0 | 302 | 2027-12-01 | 2027 | 40-1076 | CONECTORES DE 3/4 P/MANGUERA LIQUIDTIGTH | MAT. MEDICIÓN
302 | 0 | 0 | 0 | 302 | 2028-02-01 | 2028 | 40-1076 | CONECTORES DE 3/4 P/MANGUERA LIQUIDTIGTH | MAT. MEDICIÓN
302 | 0 | 0 | 0 | 302 | 2028-04-01 | 2028 | 40-1076 | CONECTORES DE 3/4 P/MANGUERA LIQUIDTIGTH | MAT. MEDICIÓN
302 | 0 | 0 | 0 | 302 | 2028-05-01 | 2028 | 40-1076 | CONECTORES DE 3/4 P/MANGUERA LIQUIDTIGTH | MAT. MEDICIÓN
302 | 0 | 0 | 0 | 302 | 2028-07-01 | 2028 | 40-1076 | CONECTORES DE 3/4 P/MANGUERA LIQUIDTIGTH | MAT. MEDICIÓN
302 | 0 | 0 | 0 | 302 | 2028-09-01 | 2028 | 40-1076 | CONECTORES DE 3/4 P/MANGUERA LIQUIDTIGTH | MAT. MEDICIÓN
302 | 0 | 0 | 0 | 302 | 2028-11-01 | 2028 | 40-1076 | CONECTORES DE 3/4 P/MANGUERA LIQUIDTIGTH | MAT. MEDICIÓN
302 | 0 | 0 | 0 | 302 | 2029-01-01 | 2029 | 40-1076 | CONECTORES DE 3/4 P/MANGUERA LIQUIDTIGTH | MAT. MEDICIÓN
302 | 0 | 0 | 0 | 302 | 2029-02-01 | 2029 | 40-1076 | CONECTORES DE 3/4 P/MANGUERA LIQUIDTIGTH | MAT. MEDICIÓN
302 | 0 | 0 | 0 | 302 | 2029-04-01 | 2029 | 40-1076 | CONECTORES DE 3/4 P/MANGUERA LIQUIDTIGTH | MAT. MEDICIÓN
302 | 0 | 0 | 0 | 302 | 2029-06-01 | 2029 | 40-1076 | CONECTORES DE 3/4 P/MANGUERA LIQUIDTIGTH | MAT. MEDICIÓN
302 | 0 | 0 | 0 | 302 | 2029-08-01 | 2029 | 40-1076 | CONECTORES DE 3/4 P/MANGUERA LIQUIDTIGTH | MAT. MEDICIÓN
302 | 0 | 0 | 0 | 302 | 2029-09-01 | 2029 | 40-1076 | CONECTORES DE 3/4 P/MANGUERA LIQUIDTIGTH | MAT. MEDICIÓN
0 | 0 | 0 | 6 | 6 | 2026-11-01 | 2026 | 40-1073 | CAJA SOC. POLIF.13 QUIJADAS C/TEST BLOCK | MAT. MEDICIÓN
0 | 0 | 0 | 6 | 6 | 2026-12-01 | 2026 | 40-1073 | CAJA SOC. POLIF.13 QUIJADAS C/TEST BLOCK | MAT. MEDICIÓN
95 | 0 | 0 | 0 | 95 | 2027-02-01 | 2027 | 40-1073 | CAJA SOC. POLIF.13 QUIJADAS C/TEST BLOCK | MAT. MEDICIÓN
95 | 0 | 0 | 0 | 95 | 2027-11-01 | 2027 | 40-1073 | CAJA SOC. POLIF.13 QUIJADAS C/TEST BLOCK | MAT. MEDICIÓN
95 | 0 | 0 | 0 | 95 | 2028-07-01 | 2028 | 40-1073 | CAJA SOC. POLIF.13 QUIJADAS C/TEST BLOCK | MAT. MEDICIÓN
95 | 0 | 0 | 0 | 95 | 2029-04-01 | 2029 | 40-1073 | CAJA SOC. POLIF.13 QUIJADAS C/TEST BLOCK | MAT. MEDICIÓN
0 | 0 | 0 | 1 | 1 | 2026-08-01 | 2026 | 40-1072 | CAJAS SOCKET POLIFASICA DE 13 QUIJADAS | MAT. MEDICIÓN
0 | 0 | 0 | 2 | 2 | 2026-09-01 | 2026 | 40-1072 | CAJAS SOCKET POLIFASICA DE 13 QUIJADAS | MAT. MEDICIÓN
0 | 0 | 0 | 2 | 2 | 2026-10-01 | 2026 | 40-1072 | CAJAS SOCKET POLIFASICA DE 13 QUIJADAS | MAT. MEDICIÓN
0 | 0 | 0 | 2 | 2 | 2026-11-01 | 2026 | 40-1072 | CAJAS SOCKET POLIFASICA DE 13 QUIJADAS | MAT. MEDICIÓN
0 | 0 | 0 | 2 | 2 | 2026-12-01 | 2026 | 40-1072 | CAJAS SOCKET POLIFASICA DE 13 QUIJADAS | MAT. MEDICIÓN
0 | 0 | 0 | 51 | 51 | 2029-09-01 | 2029 | 40-1032 | Breaker 2 polos 10 A Riel DIN | MAT. MEDICIÓN
7956 | 0 | 0 | 0 | 7956 | 2027-12-01 | 2027 | 40-1020 | Anillo P/Caja de medidor Autocon.SOCKET | MAT. MEDICIÓN
7956 | 0 | 0 | 0 | 7956 | 2028-04-01 | 2028 | 40-1020 | Anillo P/Caja de medidor Autocon.SOCKET | MAT. MEDICIÓN
7956 | 0 | 0 | 0 | 7956 | 2028-08-01 | 2028 | 40-1020 | Anillo P/Caja de medidor Autocon.SOCKET | MAT. MEDICIÓN
7956 | 0 | 0 | 0 | 7956 | 2028-12-01 | 2028 | 40-1020 | Anillo P/Caja de medidor Autocon.SOCKET | MAT. MEDICIÓN
7956 | 0 | 0 | 0 | 7956 | 2029-05-01 | 2029 | 40-1020 | Anillo P/Caja de medidor Autocon.SOCKET | MAT. MEDICIÓN
7956 | 0 | 0 | 0 | 7956 | 2029-09-01 | 2029 | 40-1020 | Anillo P/Caja de medidor Autocon.SOCKET | MAT. MEDICIÓN
0 | 0 | 0 | 2 | 2 | 2026-10-01 | 2026 | 40-1014 | Base para Antena Yagi en Poste | AUTOMATIZACIÓN
0 | 0 | 0 | 2 | 2 | 2026-11-01 | 2026 | 40-1014 | Base para Antena Yagi en Poste | AUTOMATIZACIÓN
0 | 0 | 0 | 2 | 2 | 2026-12-01 | 2026 | 40-1014 | Base para Antena Yagi en Poste | AUTOMATIZACIÓN
12 | 0 | 0 | 0 | 12 | 2027-05-01 | 2027 | 40-0480 | TRANSDUC DE CORRIENTE ROGOWSKI INT | AUTOMATIZACIÓN
12 | 0 | 0 | 0 | 12 | 2028-02-01 | 2028 | 40-0480 | TRANSDUC DE CORRIENTE ROGOWSKI INT | AUTOMATIZACIÓN
12 | 0 | 0 | 0 | 12 | 2028-12-01 | 2028 | 40-0480 | TRANSDUC DE CORRIENTE ROGOWSKI INT | AUTOMATIZACIÓN
12 | 0 | 0 | 0 | 12 | 2029-09-01 | 2029 | 40-0480 | TRANSDUC DE CORRIENTE ROGOWSKI INT | AUTOMATIZACIÓN
5 | 0 | 0 | 0 | 5 | 2029-03-01 | 2029 | 40-0479 | TRANS DE CORRIENTE 34.5 KV 25:5 ER | EQ. MEDICIÓN
10 | 0 | 0 | 0 | 10 | 2026-04-01 | 2026 | 40-0332 | TRANS DE POTENCIAL 34.5kV 175:1 | EQ. MEDICIÓN
10 | 0 | 0 | 0 | 10 | 2027-01-01 | 2027 | 40-0332 | TRANS DE POTENCIAL 34.5kV 175:1 | EQ. MEDICIÓN
10 | 0 | 0 | 0 | 10 | 2027-10-01 | 2027 | 40-0332 | TRANS DE POTENCIAL 34.5kV 175:1 | EQ. MEDICIÓN
10 | 0 | 0 | 0 | 10 | 2028-07-01 | 2028 | 40-0332 | TRANS DE POTENCIAL 34.5kV 175:1 | EQ. MEDICIÓN
10 | 0 | 0 | 0 | 10 | 2029-03-01 | 2029 | 40-0332 | TRANS DE POTENCIAL 34.5kV 175:1 | EQ. MEDICIÓN
0 | 0 | 0 | 2 | 2 | 2026-01-01 | 2026 | 40-0304 | Conect. de crimpar SMA macho pol.direct. | EQ. MEDICIÓN
0 | 0 | 0 | 2 | 2 | 2026-02-01 | 2026 | 40-0304 | Conect. de crimpar SMA macho pol.direct. | EQ. MEDICIÓN
0 | 0 | 0 | 4 | 4 | 2026-03-01 | 2026 | 40-0304 | Conect. de crimpar SMA macho pol.direct. | EQ. MEDICIÓN
0 | 0 | 0 | 4 | 4 | 2026-04-01 | 2026 | 40-0304 | Conect. de crimpar SMA macho pol.direct. | EQ. MEDICIÓN
0 | 0 | 0 | 4 | 4 | 2026-05-01 | 2026 | 40-0304 | Conect. de crimpar SMA macho pol.direct. | EQ. MEDICIÓN
0 | 0 | 0 | 4 | 4 | 2026-06-01 | 2026 | 40-0304 | Conect. de crimpar SMA macho pol.direct. | EQ. MEDICIÓN
0 | 0 | 0 | 4 | 4 | 2026-07-01 | 2026 | 40-0304 | Conect. de crimpar SMA macho pol.direct. | EQ. MEDICIÓN
0 | 0 | 0 | 4 | 4 | 2026-08-01 | 2026 | 40-0304 | Conect. de crimpar SMA macho pol.direct. | EQ. MEDICIÓN
0 | 0 | 0 | 4 | 4 | 2026-09-01 | 2026 | 40-0304 | Conect. de crimpar SMA macho pol.direct. | EQ. MEDICIÓN
0 | 0 | 0 | 4 | 4 | 2026-10-01 | 2026 | 40-0304 | Conect. de crimpar SMA macho pol.direct. | EQ. MEDICIÓN
0 | 0 | 0 | 2 | 2 | 2026-11-01 | 2026 | 40-0304 | Conect. de crimpar SMA macho pol.direct. | EQ. MEDICIÓN
0 | 0 | 0 | 2 | 2 | 2026-12-01 | 2026 | 40-0304 | Conect. de crimpar SMA macho pol.direct. | EQ. MEDICIÓN
0 | 6 | 0 | 0 | 6 | 2026-07-01 | 2026 | 40-0259 | TRANSFORMADOR POTENCIAL 69kV,REL.350:1-1 | EQ. MEDICIÓN
64 | 0 | 0 | 0 | 64 | 2026-11-01 | 2026 | 40-0234 | Transf. Corriente T/Dona 600:5 R.Extend. | EQ. MEDICIÓN
64 | 0 | 0 | 0 | 64 | 2027-04-01 | 2027 | 40-0234 | Transf. Corriente T/Dona 600:5 R.Extend. | EQ. MEDICIÓN
64 | 0 | 0 | 0 | 64 | 2027-10-01 | 2027 | 40-0234 | Transf. Corriente T/Dona 600:5 R.Extend. | EQ. MEDICIÓN
64 | 0 | 0 | 0 | 64 | 2028-03-01 | 2028 | 40-0234 | Transf. Corriente T/Dona 600:5 R.Extend. | EQ. MEDICIÓN
64 | 0 | 0 | 0 | 64 | 2028-08-01 | 2028 | 40-0234 | Transf. Corriente T/Dona 600:5 R.Extend. | EQ. MEDICIÓN
64 | 0 | 0 | 0 | 64 | 2029-02-01 | 2029 | 40-0234 | Transf. Corriente T/Dona 600:5 R.Extend. | EQ. MEDICIÓN
64 | 0 | 0 | 0 | 64 | 2029-07-01 | 2029 | 40-0234 | Transf. Corriente T/Dona 600:5 R.Extend. | EQ. MEDICIÓN
24 | 0 | 0 | 0 | 24 | 2028-12-01 | 2028 | 40-0220 | TRANSF.DE CORRIENTE 1000:5 RANGO EXTENDI | EQ. MEDICIÓN
27 | 0 | 0 | 0 | 27 | 2026-10-01 | 2026 | 40-0211 | Transfor.Potencial 63.5:1 | EQ. MEDICIÓN
27 | 0 | 0 | 0 | 27 | 2027-02-01 | 2027 | 40-0211 | Transfor.Potencial 63.5:1 | EQ. MEDICIÓN
27 | 0 | 0 | 0 | 27 | 2027-05-01 | 2027 | 40-0211 | Transfor.Potencial 63.5:1 | EQ. MEDICIÓN
27 | 0 | 0 | 0 | 27 | 2027-08-01 | 2027 | 40-0211 | Transfor.Potencial 63.5:1 | EQ. MEDICIÓN
27 | 0 | 0 | 0 | 27 | 2027-12-01 | 2027 | 40-0211 | Transfor.Potencial 63.5:1 | EQ. MEDICIÓN
27 | 0 | 0 | 0 | 27 | 2028-03-01 | 2028 | 40-0211 | Transfor.Potencial 63.5:1 | EQ. MEDICIÓN
27 | 0 | 0 | 0 | 27 | 2028-06-01 | 2028 | 40-0211 | Transfor.Potencial 63.5:1 | EQ. MEDICIÓN
27 | 0 | 0 | 0 | 27 | 2028-09-01 | 2028 | 40-0211 | Transfor.Potencial 63.5:1 | EQ. MEDICIÓN
27 | 0 | 0 | 0 | 27 | 2029-01-01 | 2029 | 40-0211 | Transfor.Potencial 63.5:1 | EQ. MEDICIÓN
27 | 0 | 0 | 0 | 27 | 2029-04-01 | 2029 | 40-0211 | Transfor.Potencial 63.5:1 | EQ. MEDICIÓN
27 | 0 | 0 | 0 | 27 | 2029-07-01 | 2029 | 40-0211 | Transfor.Potencial 63.5:1 | EQ. MEDICIÓN
9 | 0 | 0 | 0 | 9 | 2027-04-01 | 2027 | 40-0188 | Transfor/ d/corriente d/200:5 d/rango ex | EQ. MEDICIÓN
9 | 0 | 0 | 0 | 9 | 2027-10-01 | 2027 | 40-0188 | Transfor/ d/corriente d/200:5 d/rango ex | EQ. MEDICIÓN
9 | 0 | 0 | 0 | 9 | 2028-05-01 | 2028 | 40-0188 | Transfor/ d/corriente d/200:5 d/rango ex | EQ. MEDICIÓN
9 | 0 | 0 | 0 | 9 | 2028-11-01 | 2028 | 40-0188 | Transfor/ d/corriente d/200:5 d/rango ex | EQ. MEDICIÓN
9 | 0 | 0 | 0 | 9 | 2029-06-01 | 2029 | 40-0188 | Transfor/ d/corriente d/200:5 d/rango ex | EQ. MEDICIÓN
81 | 0 | 0 | 0 | 81 | 2026-11-01 | 2026 | 40-0183 | Transf.d/ corriente d/ 25:5 d/ rango ext | EQ. MEDICIÓN
81 | 0 | 0 | 0 | 81 | 2027-04-01 | 2027 | 40-0183 | Transf.d/ corriente d/ 25:5 d/ rango ext | EQ. MEDICIÓN
81 | 0 | 0 | 0 | 81 | 2027-09-01 | 2027 | 40-0183 | Transf.d/ corriente d/ 25:5 d/ rango ext | EQ. MEDICIÓN
81 | 0 | 0 | 0 | 81 | 2028-02-01 | 2028 | 40-0183 | Transf.d/ corriente d/ 25:5 d/ rango ext | EQ. MEDICIÓN
81 | 0 | 0 | 0 | 81 | 2028-07-01 | 2028 | 40-0183 | Transf.d/ corriente d/ 25:5 d/ rango ext | EQ. MEDICIÓN
81 | 0 | 0 | 0 | 81 | 2028-11-01 | 2028 | 40-0183 | Transf.d/ corriente d/ 25:5 d/ rango ext | EQ. MEDICIÓN
81 | 0 | 0 | 0 | 81 | 2029-04-01 | 2029 | 40-0183 | Transf.d/ corriente d/ 25:5 d/ rango ext | EQ. MEDICIÓN
81 | 0 | 0 | 0 | 81 | 2029-09-01 | 2029 | 40-0183 | Transf.d/ corriente d/ 25:5 d/ rango ext | EQ. MEDICIÓN
308 | 0 | 0 | 0 | 308 | 2026-03-01 | 2026 | 40-0136 | CUBIERTA POLICARB. MEDID.L&G FOCUS AX/RX | MAT. MEDICIÓN
0 | 0 | 0 | 6 | 6 | 2026-04-01 | 2026 | 40-0075 | CAJA METALICA TIPO MINI NEMA 3R | MAT. MEDICIÓN
0 | 0 | 0 | 8 | 8 | 2026-05-01 | 2026 | 40-0075 | CAJA METALICA TIPO MINI NEMA 3R | MAT. MEDICIÓN
0 | 0 | 0 | 8 | 8 | 2026-06-01 | 2026 | 40-0075 | CAJA METALICA TIPO MINI NEMA 3R | MAT. MEDICIÓN
0 | 0 | 0 | 8 | 8 | 2026-07-01 | 2026 | 40-0075 | CAJA METALICA TIPO MINI NEMA 3R | MAT. MEDICIÓN
0 | 0 | 0 | 8 | 8 | 2026-08-01 | 2026 | 40-0075 | CAJA METALICA TIPO MINI NEMA 3R | MAT. MEDICIÓN
0 | 0 | 0 | 6 | 6 | 2026-09-01 | 2026 | 40-0075 | CAJA METALICA TIPO MINI NEMA 3R | MAT. MEDICIÓN
0 | 0 | 0 | 6 | 6 | 2026-10-01 | 2026 | 40-0075 | CAJA METALICA TIPO MINI NEMA 3R | MAT. MEDICIÓN
0 | 0 | 0 | 6 | 6 | 2026-11-01 | 2026 | 40-0075 | CAJA METALICA TIPO MINI NEMA 3R | MAT. MEDICIÓN
0 | 0 | 0 | 6 | 6 | 2026-12-01 | 2026 | 40-0075 | CAJA METALICA TIPO MINI NEMA 3R | MAT. MEDICIÓN
67 | 0 | 0 | 0 | 67 | 2028-06-01 | 2028 | 40-0050 | Caja cuadrada para medidor socket AMESA | MAT. MEDICIÓN
67 | 0 | 0 | 0 | 67 | 2029-04-01 | 2029 | 40-0050 | Caja cuadrada para medidor socket AMESA | MAT. MEDICIÓN
0 | 0 | 0 | 1 | 1 | 2026-06-01 | 2026 | 40-0004 | Arnés p/ caja tipo socket una abrazadera | MAT. MEDICIÓN
0 | 0 | 0 | 2 | 2 | 2026-07-01 | 2026 | 40-0004 | Arnés p/ caja tipo socket una abrazadera | MAT. MEDICIÓN
0 | 0 | 0 | 2 | 2 | 2026-08-01 | 2026 | 40-0004 | Arnés p/ caja tipo socket una abrazadera | MAT. MEDICIÓN
0 | 0 | 0 | 2 | 2 | 2026-09-01 | 2026 | 40-0004 | Arnés p/ caja tipo socket una abrazadera | MAT. MEDICIÓN
0 | 0 | 0 | 2 | 2 | 2026-10-01 | 2026 | 40-0004 | Arnés p/ caja tipo socket una abrazadera | MAT. MEDICIÓN
0 | 0 | 0 | 2 | 2 | 2026-11-01 | 2026 | 40-0004 | Arnés p/ caja tipo socket una abrazadera | MAT. MEDICIÓN
0 | 0 | 0 | 2 | 2 | 2026-12-01 | 2026 | 40-0004 | Arnés p/ caja tipo socket una abrazadera | MAT. MEDICIÓN
17 | 0 | 0 | 0 | 17 | 2027-09-01 | 2027 | 40-0004 | Arnés p/ caja tipo socket una abrazadera | MAT. MEDICIÓN
17 | 0 | 0 | 0 | 17 | 2027-11-01 | 2027 | 40-0004 | Arnés p/ caja tipo socket una abrazadera | MAT. MEDICIÓN
17 | 0 | 0 | 0 | 17 | 2027-12-01 | 2027 | 40-0004 | Arnés p/ caja tipo socket una abrazadera | MAT. MEDICIÓN
17 | 0 | 0 | 0 | 17 | 2028-02-01 | 2028 | 40-0004 | Arnés p/ caja tipo socket una abrazadera | MAT. MEDICIÓN
17 | 0 | 0 | 0 | 17 | 2028-04-01 | 2028 | 40-0004 | Arnés p/ caja tipo socket una abrazadera | MAT. MEDICIÓN
17 | 0 | 0 | 0 | 17 | 2028-06-01 | 2028 | 40-0004 | Arnés p/ caja tipo socket una abrazadera | MAT. MEDICIÓN
17 | 0 | 0 | 0 | 17 | 2028-08-01 | 2028 | 40-0004 | Arnés p/ caja tipo socket una abrazadera | MAT. MEDICIÓN
17 | 0 | 0 | 0 | 17 | 2028-10-01 | 2028 | 40-0004 | Arnés p/ caja tipo socket una abrazadera | MAT. MEDICIÓN
17 | 0 | 0 | 0 | 17 | 2028-12-01 | 2028 | 40-0004 | Arnés p/ caja tipo socket una abrazadera | MAT. MEDICIÓN
17 | 0 | 0 | 0 | 17 | 2029-01-01 | 2029 | 40-0004 | Arnés p/ caja tipo socket una abrazadera | MAT. MEDICIÓN
17 | 0 | 0 | 0 | 17 | 2029-03-01 | 2029 | 40-0004 | Arnés p/ caja tipo socket una abrazadera | MAT. MEDICIÓN
17 | 0 | 0 | 0 | 17 | 2029-05-01 | 2029 | 40-0004 | Arnés p/ caja tipo socket una abrazadera | MAT. MEDICIÓN
17 | 0 | 0 | 0 | 17 | 2029-07-01 | 2029 | 40-0004 | Arnés p/ caja tipo socket una abrazadera | MAT. MEDICIÓN
17 | 0 | 0 | 0 | 17 | 2029-09-01 | 2029 | 40-0004 | Arnés p/ caja tipo socket una abrazadera | MAT. MEDICIÓN
16 | 0 | 0 | 0 | 16 | 2027-08-01 | 2027 | 40-0003 | Arnés p/caja Test Block Abrazadera doble | MAT. MEDICIÓN
16 | 0 | 0 | 0 | 16 | 2027-10-01 | 2027 | 40-0003 | Arnés p/caja Test Block Abrazadera doble | MAT. MEDICIÓN
16 | 0 | 0 | 0 | 16 | 2027-11-01 | 2027 | 40-0003 | Arnés p/caja Test Block Abrazadera doble | MAT. MEDICIÓN
16 | 0 | 0 | 0 | 16 | 2028-01-01 | 2028 | 40-0003 | Arnés p/caja Test Block Abrazadera doble | MAT. MEDICIÓN
16 | 0 | 0 | 0 | 16 | 2028-03-01 | 2028 | 40-0003 | Arnés p/caja Test Block Abrazadera doble | MAT. MEDICIÓN
16 | 0 | 0 | 0 | 16 | 2028-05-01 | 2028 | 40-0003 | Arnés p/caja Test Block Abrazadera doble | MAT. MEDICIÓN
16 | 0 | 0 | 0 | 16 | 2028-07-01 | 2028 | 40-0003 | Arnés p/caja Test Block Abrazadera doble | MAT. MEDICIÓN
16 | 0 | 0 | 0 | 16 | 2028-09-01 | 2028 | 40-0003 | Arnés p/caja Test Block Abrazadera doble | MAT. MEDICIÓN
16 | 0 | 0 | 0 | 16 | 2028-11-01 | 2028 | 40-0003 | Arnés p/caja Test Block Abrazadera doble | MAT. MEDICIÓN
16 | 0 | 0 | 0 | 16 | 2029-01-01 | 2029 | 40-0003 | Arnés p/caja Test Block Abrazadera doble | MAT. MEDICIÓN
16 | 0 | 0 | 0 | 16 | 2029-03-01 | 2029 | 40-0003 | Arnés p/caja Test Block Abrazadera doble | MAT. MEDICIÓN
16 | 0 | 0 | 0 | 16 | 2029-05-01 | 2029 | 40-0003 | Arnés p/caja Test Block Abrazadera doble | MAT. MEDICIÓN
16 | 0 | 0 | 0 | 16 | 2029-07-01 | 2029 | 40-0003 | Arnés p/caja Test Block Abrazadera doble | MAT. MEDICIÓN
16 | 0 | 0 | 0 | 16 | 2029-09-01 | 2029 | 40-0003 | Arnés p/caja Test Block Abrazadera doble | MAT. MEDICIÓN
0 | 9 | 0 | 0 | 9 | 2026-01-01 | 2026 | 39-5103 | BASE P/INTERBLOQUEO 69kV GES2DA | AUTOMATIZACIÓN
0 | 6 | 0 | 0 | 6 | 2026-01-01 | 2026 | 39-5102 | GUIA PUESTA A TIERRA 69kV GES2DA | AUTOMATIZACIÓN
0 | 6 | 0 | 0 | 6 | 2026-01-01 | 2026 | 39-5101 | INTERBLOQUEO PUESTA A TIERRA 69kV GES2DA | AUTOMATIZACIÓN
0 | 6 | 0 | 0 | 6 | 2026-01-01 | 2026 | 39-5100 | BASE METAL P/SECCIONADOR 69kV GES2DA | AUTOMATIZACIÓN
2 | 0 | 0 | 0 | 2 | 2027-01-01 | 2027 | 39-1736 | Tarjeta d/modulo d/fuente P/caja de cont | AUTOMATIZACIÓN
2 | 0 | 0 | 0 | 2 | 2027-11-01 | 2027 | 39-1736 | Tarjeta d/modulo d/fuente P/caja de cont | AUTOMATIZACIÓN
2 | 0 | 0 | 0 | 2 | 2028-09-01 | 2028 | 39-1736 | Tarjeta d/modulo d/fuente P/caja de cont | AUTOMATIZACIÓN
2 | 0 | 0 | 0 | 2 | 2029-07-01 | 2029 | 39-1736 | Tarjeta d/modulo d/fuente P/caja de cont | AUTOMATIZACIÓN
2 | 0 | 0 | 0 | 2 | 2027-01-01 | 2027 | 39-1734 | Tarjeta control P/caja de control d/IA´s | AUTOMATIZACIÓN
2 | 0 | 0 | 0 | 2 | 2027-11-01 | 2027 | 39-1734 | Tarjeta control P/caja de control d/IA´s | AUTOMATIZACIÓN
2 | 0 | 0 | 0 | 2 | 2028-09-01 | 2028 | 39-1734 | Tarjeta control P/caja de control d/IA´s | AUTOMATIZACIÓN
2 | 0 | 0 | 0 | 2 | 2029-07-01 | 2029 | 39-1734 | Tarjeta control P/caja de control d/IA´s | AUTOMATIZACIÓN
17 | 0 | 0 | 0 | 17 | 2026-07-01 | 2026 | 39-1712 | SUPRESOR DE VOLTAJE | AUTOMATIZACIÓN
17 | 0 | 0 | 0 | 17 | 2026-08-01 | 2026 | 39-1712 | SUPRESOR DE VOLTAJE | AUTOMATIZACIÓN
17 | 0 | 0 | 0 | 17 | 2026-09-01 | 2026 | 39-1712 | SUPRESOR DE VOLTAJE | AUTOMATIZACIÓN
17 | 0 | 0 | 0 | 17 | 2026-11-01 | 2026 | 39-1712 | SUPRESOR DE VOLTAJE | AUTOMATIZACIÓN
17 | 0 | 0 | 0 | 17 | 2026-12-01 | 2026 | 39-1712 | SUPRESOR DE VOLTAJE | AUTOMATIZACIÓN
17 | 0 | 0 | 0 | 17 | 2027-01-01 | 2027 | 39-1712 | SUPRESOR DE VOLTAJE | AUTOMATIZACIÓN
17 | 0 | 0 | 0 | 17 | 2027-03-01 | 2027 | 39-1712 | SUPRESOR DE VOLTAJE | AUTOMATIZACIÓN
17 | 0 | 0 | 0 | 17 | 2027-04-01 | 2027 | 39-1712 | SUPRESOR DE VOLTAJE | AUTOMATIZACIÓN
17 | 0 | 0 | 0 | 17 | 2027-05-01 | 2027 | 39-1712 | SUPRESOR DE VOLTAJE | AUTOMATIZACIÓN
17 | 0 | 0 | 0 | 17 | 2027-07-01 | 2027 | 39-1712 | SUPRESOR DE VOLTAJE | AUTOMATIZACIÓN
17 | 0 | 0 | 0 | 17 | 2027-08-01 | 2027 | 39-1712 | SUPRESOR DE VOLTAJE | AUTOMATIZACIÓN
17 | 0 | 0 | 0 | 17 | 2027-09-01 | 2027 | 39-1712 | SUPRESOR DE VOLTAJE | AUTOMATIZACIÓN
17 | 0 | 0 | 0 | 17 | 2027-11-01 | 2027 | 39-1712 | SUPRESOR DE VOLTAJE | AUTOMATIZACIÓN
17 | 0 | 0 | 0 | 17 | 2027-12-01 | 2027 | 39-1712 | SUPRESOR DE VOLTAJE | AUTOMATIZACIÓN
17 | 0 | 0 | 0 | 17 | 2028-01-01 | 2028 | 39-1712 | SUPRESOR DE VOLTAJE | AUTOMATIZACIÓN
17 | 0 | 0 | 0 | 17 | 2028-03-01 | 2028 | 39-1712 | SUPRESOR DE VOLTAJE | AUTOMATIZACIÓN
17 | 0 | 0 | 0 | 17 | 2028-04-01 | 2028 | 39-1712 | SUPRESOR DE VOLTAJE | AUTOMATIZACIÓN
17 | 0 | 0 | 0 | 17 | 2028-05-01 | 2028 | 39-1712 | SUPRESOR DE VOLTAJE | AUTOMATIZACIÓN
17 | 0 | 0 | 0 | 17 | 2028-06-01 | 2028 | 39-1712 | SUPRESOR DE VOLTAJE | AUTOMATIZACIÓN
17 | 0 | 0 | 0 | 17 | 2028-08-01 | 2028 | 39-1712 | SUPRESOR DE VOLTAJE | AUTOMATIZACIÓN
17 | 0 | 0 | 0 | 17 | 2028-09-01 | 2028 | 39-1712 | SUPRESOR DE VOLTAJE | AUTOMATIZACIÓN
17 | 0 | 0 | 0 | 17 | 2028-10-01 | 2028 | 39-1712 | SUPRESOR DE VOLTAJE | AUTOMATIZACIÓN
17 | 0 | 0 | 0 | 17 | 2028-12-01 | 2028 | 39-1712 | SUPRESOR DE VOLTAJE | AUTOMATIZACIÓN
17 | 0 | 0 | 0 | 17 | 2029-01-01 | 2029 | 39-1712 | SUPRESOR DE VOLTAJE | AUTOMATIZACIÓN
17 | 0 | 0 | 0 | 17 | 2029-02-01 | 2029 | 39-1712 | SUPRESOR DE VOLTAJE | AUTOMATIZACIÓN
17 | 0 | 0 | 0 | 17 | 2029-04-01 | 2029 | 39-1712 | SUPRESOR DE VOLTAJE | AUTOMATIZACIÓN
17 | 0 | 0 | 0 | 17 | 2029-05-01 | 2029 | 39-1712 | SUPRESOR DE VOLTAJE | AUTOMATIZACIÓN
17 | 0 | 0 | 0 | 17 | 2029-06-01 | 2029 | 39-1712 | SUPRESOR DE VOLTAJE | AUTOMATIZACIÓN
17 | 0 | 0 | 0 | 17 | 2029-08-01 | 2029 | 39-1712 | SUPRESOR DE VOLTAJE | AUTOMATIZACIÓN
17 | 0 | 0 | 0 | 17 | 2029-09-01 | 2029 | 39-1712 | SUPRESOR DE VOLTAJE | AUTOMATIZACIÓN
17 | 0 | 0 | 0 | 17 | 2029-10-01 | 2029 | 39-1712 | SUPRESOR DE VOLTAJE | AUTOMATIZACIÓN
2 | 0 | 0 | 0 | 2 | 2028-02-01 | 2028 | 39-1420 | Relevador SEL-751A02BIBOX72850230 | AUTOMATIZACIÓN
2 | 0 | 0 | 0 | 2 | 2028-11-01 | 2028 | 39-1420 | Relevador SEL-751A02BIBOX72850230 | AUTOMATIZACIÓN
2 | 0 | 0 | 0 | 2 | 2029-08-01 | 2029 | 39-1420 | Relevador SEL-751A02BIBOX72850230 | AUTOMATIZACIÓN
0 | 0 | 0 | 16 | 16 | 2026-05-01 | 2026 | 39-0566 | CONECTOR RJ-45 PARA CABLE STP cat5 blind | AUTOMATIZACIÓN
0 | 0 | 0 | 28 | 28 | 2026-06-01 | 2026 | 39-0566 | CONECTOR RJ-45 PARA CABLE STP cat5 blind | AUTOMATIZACIÓN
0 | 0 | 0 | 28 | 28 | 2026-07-01 | 2026 | 39-0566 | CONECTOR RJ-45 PARA CABLE STP cat5 blind | AUTOMATIZACIÓN
0 | 0 | 0 | 26 | 26 | 2026-08-01 | 2026 | 39-0566 | CONECTOR RJ-45 PARA CABLE STP cat5 blind | AUTOMATIZACIÓN
0 | 0 | 0 | 24 | 24 | 2026-09-01 | 2026 | 39-0566 | CONECTOR RJ-45 PARA CABLE STP cat5 blind | AUTOMATIZACIÓN
0 | 0 | 0 | 12 | 12 | 2026-10-01 | 2026 | 39-0566 | CONECTOR RJ-45 PARA CABLE STP cat5 blind | AUTOMATIZACIÓN
0 | 0 | 0 | 10 | 10 | 2026-11-01 | 2026 | 39-0566 | CONECTOR RJ-45 PARA CABLE STP cat5 blind | AUTOMATIZACIÓN
114 | 0 | 0 | 10 | 124 | 2026-12-01 | 2026 | 39-0566 | CONECTOR RJ-45 PARA CABLE STP cat5 blind | AUTOMATIZACIÓN
114 | 0 | 0 | 0 | 114 | 2027-06-01 | 2027 | 39-0566 | CONECTOR RJ-45 PARA CABLE STP cat5 blind | AUTOMATIZACIÓN
114 | 0 | 0 | 0 | 114 | 2027-12-01 | 2027 | 39-0566 | CONECTOR RJ-45 PARA CABLE STP cat5 blind | AUTOMATIZACIÓN
114 | 0 | 0 | 0 | 114 | 2028-05-01 | 2028 | 39-0566 | CONECTOR RJ-45 PARA CABLE STP cat5 blind | AUTOMATIZACIÓN
114 | 0 | 0 | 0 | 114 | 2028-11-01 | 2028 | 39-0566 | CONECTOR RJ-45 PARA CABLE STP cat5 blind | AUTOMATIZACIÓN
114 | 0 | 0 | 0 | 114 | 2029-05-01 | 2029 | 39-0566 | CONECTOR RJ-45 PARA CABLE STP cat5 blind | AUTOMATIZACIÓN
16 | 0 | 0 | 0 | 16 | 2026-01-01 | 2026 | 39-0494 | Control de Recloser Linea SEL651RA | AUTOMATIZACIÓN
16 | 0 | 0 | 0 | 16 | 2026-03-01 | 2026 | 39-0494 | Control de Recloser Linea SEL651RA | AUTOMATIZACIÓN
16 | 0 | 0 | 0 | 16 | 2026-08-01 | 2026 | 39-0494 | Control de Recloser Linea SEL651RA | AUTOMATIZACIÓN
16 | 0 | 0 | 0 | 16 | 2027-01-01 | 2027 | 39-0494 | Control de Recloser Linea SEL651RA | AUTOMATIZACIÓN
16 | 0 | 0 | 0 | 16 | 2027-06-01 | 2027 | 39-0494 | Control de Recloser Linea SEL651RA | AUTOMATIZACIÓN
16 | 0 | 0 | 0 | 16 | 2027-11-01 | 2027 | 39-0494 | Control de Recloser Linea SEL651RA | AUTOMATIZACIÓN
16 | 0 | 0 | 0 | 16 | 2028-04-01 | 2028 | 39-0494 | Control de Recloser Linea SEL651RA | AUTOMATIZACIÓN
16 | 0 | 0 | 0 | 16 | 2028-09-01 | 2028 | 39-0494 | Control de Recloser Linea SEL651RA | AUTOMATIZACIÓN
16 | 0 | 0 | 0 | 16 | 2029-02-01 | 2029 | 39-0494 | Control de Recloser Linea SEL651RA | AUTOMATIZACIÓN
16 | 0 | 0 | 0 | 16 | 2029-07-01 | 2029 | 39-0494 | Control de Recloser Linea SEL651RA | AUTOMATIZACIÓN
43 | 0 | 0 | 0 | 43 | 2027-04-01 | 2027 | 39-0492 | Bateria P/Control SEL 351R-4 | AUTOMATIZACIÓN
43 | 0 | 0 | 0 | 43 | 2027-11-01 | 2027 | 39-0492 | Bateria P/Control SEL 351R-4 | AUTOMATIZACIÓN
43 | 0 | 0 | 0 | 43 | 2028-07-01 | 2028 | 39-0492 | Bateria P/Control SEL 351R-4 | AUTOMATIZACIÓN
43 | 0 | 0 | 0 | 43 | 2029-02-01 | 2029 | 39-0492 | Bateria P/Control SEL 351R-4 | AUTOMATIZACIÓN
43 | 0 | 0 | 0 | 43 | 2029-10-01 | 2029 | 39-0492 | Bateria P/Control SEL 351R-4 | AUTOMATIZACIÓN
2 | 0 | 0 | 0 | 2 | 2026-01-01 | 2026 | 39-0490 | CABLE p/ CONTROL d/Recl.14 PINES 30 PIES | AUTOMATIZACIÓN
21 | 0 | 0 | 0 | 21 | 2026-01-01 | 2026 | 39-0154 | BATERIA DE PLACAS 12VDC 35 A/H | AUTOMATIZACIÓN
21 | 0 | 0 | 0 | 21 | 2026-02-01 | 2026 | 39-0154 | BATERIA DE PLACAS 12VDC 35 A/H | AUTOMATIZACIÓN
21 | 0 | 0 | 0 | 21 | 2026-04-01 | 2026 | 39-0154 | BATERIA DE PLACAS 12VDC 35 A/H | AUTOMATIZACIÓN
21 | 0 | 0 | 0 | 21 | 2026-06-01 | 2026 | 39-0154 | BATERIA DE PLACAS 12VDC 35 A/H | AUTOMATIZACIÓN
21 | 0 | 0 | 0 | 21 | 2026-09-01 | 2026 | 39-0154 | BATERIA DE PLACAS 12VDC 35 A/H | AUTOMATIZACIÓN
21 | 0 | 0 | 0 | 21 | 2026-11-01 | 2026 | 39-0154 | BATERIA DE PLACAS 12VDC 35 A/H | AUTOMATIZACIÓN
21 | 0 | 0 | 0 | 21 | 2027-01-01 | 2027 | 39-0154 | BATERIA DE PLACAS 12VDC 35 A/H | AUTOMATIZACIÓN
21 | 0 | 0 | 0 | 21 | 2027-03-01 | 2027 | 39-0154 | BATERIA DE PLACAS 12VDC 35 A/H | AUTOMATIZACIÓN
21 | 0 | 0 | 0 | 21 | 2027-05-01 | 2027 | 39-0154 | BATERIA DE PLACAS 12VDC 35 A/H | AUTOMATIZACIÓN
21 | 0 | 0 | 0 | 21 | 2027-07-01 | 2027 | 39-0154 | BATERIA DE PLACAS 12VDC 35 A/H | AUTOMATIZACIÓN
21 | 0 | 0 | 0 | 21 | 2027-09-01 | 2027 | 39-0154 | BATERIA DE PLACAS 12VDC 35 A/H | AUTOMATIZACIÓN
21 | 0 | 0 | 0 | 21 | 2027-11-01 | 2027 | 39-0154 | BATERIA DE PLACAS 12VDC 35 A/H | AUTOMATIZACIÓN
21 | 0 | 0 | 0 | 21 | 2028-01-01 | 2028 | 39-0154 | BATERIA DE PLACAS 12VDC 35 A/H | AUTOMATIZACIÓN
21 | 0 | 0 | 0 | 21 | 2028-03-01 | 2028 | 39-0154 | BATERIA DE PLACAS 12VDC 35 A/H | AUTOMATIZACIÓN
21 | 0 | 0 | 0 | 21 | 2028-05-01 | 2028 | 39-0154 | BATERIA DE PLACAS 12VDC 35 A/H | AUTOMATIZACIÓN
21 | 0 | 0 | 0 | 21 | 2028-07-01 | 2028 | 39-0154 | BATERIA DE PLACAS 12VDC 35 A/H | AUTOMATIZACIÓN
21 | 0 | 0 | 0 | 21 | 2028-09-01 | 2028 | 39-0154 | BATERIA DE PLACAS 12VDC 35 A/H | AUTOMATIZACIÓN
21 | 0 | 0 | 0 | 21 | 2028-11-01 | 2028 | 39-0154 | BATERIA DE PLACAS 12VDC 35 A/H | AUTOMATIZACIÓN
21 | 0 | 0 | 0 | 21 | 2029-01-01 | 2029 | 39-0154 | BATERIA DE PLACAS 12VDC 35 A/H | AUTOMATIZACIÓN
21 | 0 | 0 | 0 | 21 | 2029-03-01 | 2029 | 39-0154 | BATERIA DE PLACAS 12VDC 35 A/H | AUTOMATIZACIÓN
21 | 0 | 0 | 0 | 21 | 2029-05-01 | 2029 | 39-0154 | BATERIA DE PLACAS 12VDC 35 A/H | AUTOMATIZACIÓN
21 | 0 | 0 | 0 | 21 | 2029-07-01 | 2029 | 39-0154 | BATERIA DE PLACAS 12VDC 35 A/H | AUTOMATIZACIÓN
21 | 0 | 0 | 0 | 21 | 2029-09-01 | 2029 | 39-0154 | BATERIA DE PLACAS 12VDC 35 A/H | AUTOMATIZACIÓN
87 | 0 | 0 | 0 | 87 | 2027-01-01 | 2027 | 39-0030 | Bateria de 12 V 4.5 Amp. 18 AH | AUTOMATIZACIÓN
87 | 0 | 0 | 0 | 87 | 2027-05-01 | 2027 | 39-0030 | Bateria de 12 V 4.5 Amp. 18 AH | AUTOMATIZACIÓN
87 | 0 | 0 | 0 | 87 | 2027-08-01 | 2027 | 39-0030 | Bateria de 12 V 4.5 Amp. 18 AH | AUTOMATIZACIÓN
87 | 0 | 0 | 0 | 87 | 2027-11-01 | 2027 | 39-0030 | Bateria de 12 V 4.5 Amp. 18 AH | AUTOMATIZACIÓN
87 | 0 | 0 | 0 | 87 | 2028-02-01 | 2028 | 39-0030 | Bateria de 12 V 4.5 Amp. 18 AH | AUTOMATIZACIÓN
87 | 0 | 0 | 0 | 87 | 2028-05-01 | 2028 | 39-0030 | Bateria de 12 V 4.5 Amp. 18 AH | AUTOMATIZACIÓN
87 | 0 | 0 | 0 | 87 | 2028-08-01 | 2028 | 39-0030 | Bateria de 12 V 4.5 Amp. 18 AH | AUTOMATIZACIÓN
87 | 0 | 0 | 0 | 87 | 2028-12-01 | 2028 | 39-0030 | Bateria de 12 V 4.5 Amp. 18 AH | AUTOMATIZACIÓN
87 | 0 | 0 | 0 | 87 | 2029-03-01 | 2029 | 39-0030 | Bateria de 12 V 4.5 Amp. 18 AH | AUTOMATIZACIÓN
87 | 0 | 0 | 0 | 87 | 2029-06-01 | 2029 | 39-0030 | Bateria de 12 V 4.5 Amp. 18 AH | AUTOMATIZACIÓN
87 | 0 | 0 | 0 | 87 | 2029-09-01 | 2029 | 39-0030 | Bateria de 12 V 4.5 Amp. 18 AH | AUTOMATIZACIÓN
3 | 0 | 0 | 0 | 3 | 2027-06-01 | 2027 | 38-1500 | FUENTE 24 VDC, PARA MOTOR SECO | AUTOMATIZACIÓN
3 | 0 | 0 | 0 | 3 | 2027-10-01 | 2027 | 38-1500 | FUENTE 24 VDC, PARA MOTOR SECO | AUTOMATIZACIÓN
3 | 0 | 0 | 0 | 3 | 2028-02-01 | 2028 | 38-1500 | FUENTE 24 VDC, PARA MOTOR SECO | AUTOMATIZACIÓN
3 | 0 | 0 | 0 | 3 | 2028-06-01 | 2028 | 38-1500 | FUENTE 24 VDC, PARA MOTOR SECO | AUTOMATIZACIÓN
3 | 0 | 0 | 0 | 3 | 2028-10-01 | 2028 | 38-1500 | FUENTE 24 VDC, PARA MOTOR SECO | AUTOMATIZACIÓN
3 | 0 | 0 | 0 | 3 | 2029-02-01 | 2029 | 38-1500 | FUENTE 24 VDC, PARA MOTOR SECO | AUTOMATIZACIÓN
3 | 0 | 0 | 0 | 3 | 2029-06-01 | 2029 | 38-1500 | FUENTE 24 VDC, PARA MOTOR SECO | AUTOMATIZACIÓN
4 | 0 | 0 | 0 | 4 | 2026-12-01 | 2026 | 38-1456 | BATERIA 27FN60LSMF 12 V Y 45 A/H | AUTOMATIZACIÓN
4 | 0 | 0 | 0 | 4 | 2027-02-01 | 2027 | 38-1456 | BATERIA 27FN60LSMF 12 V Y 45 A/H | AUTOMATIZACIÓN
4 | 0 | 0 | 0 | 4 | 2027-04-01 | 2027 | 38-1456 | BATERIA 27FN60LSMF 12 V Y 45 A/H | AUTOMATIZACIÓN
4 | 0 | 0 | 0 | 4 | 2027-06-01 | 2027 | 38-1456 | BATERIA 27FN60LSMF 12 V Y 45 A/H | AUTOMATIZACIÓN
4 | 0 | 0 | 0 | 4 | 2027-08-01 | 2027 | 38-1456 | BATERIA 27FN60LSMF 12 V Y 45 A/H | AUTOMATIZACIÓN
4 | 0 | 0 | 0 | 4 | 2027-10-01 | 2027 | 38-1456 | BATERIA 27FN60LSMF 12 V Y 45 A/H | AUTOMATIZACIÓN
4 | 0 | 0 | 0 | 4 | 2028-01-01 | 2028 | 38-1456 | BATERIA 27FN60LSMF 12 V Y 45 A/H | AUTOMATIZACIÓN
4 | 0 | 0 | 0 | 4 | 2028-03-01 | 2028 | 38-1456 | BATERIA 27FN60LSMF 12 V Y 45 A/H | AUTOMATIZACIÓN
4 | 0 | 0 | 0 | 4 | 2028-05-01 | 2028 | 38-1456 | BATERIA 27FN60LSMF 12 V Y 45 A/H | AUTOMATIZACIÓN
4 | 0 | 0 | 0 | 4 | 2028-07-01 | 2028 | 38-1456 | BATERIA 27FN60LSMF 12 V Y 45 A/H | AUTOMATIZACIÓN
4 | 0 | 0 | 0 | 4 | 2028-09-01 | 2028 | 38-1456 | BATERIA 27FN60LSMF 12 V Y 45 A/H | AUTOMATIZACIÓN
4 | 0 | 0 | 0 | 4 | 2028-11-01 | 2028 | 38-1456 | BATERIA 27FN60LSMF 12 V Y 45 A/H | AUTOMATIZACIÓN
4 | 0 | 0 | 0 | 4 | 2029-02-01 | 2029 | 38-1456 | BATERIA 27FN60LSMF 12 V Y 45 A/H | AUTOMATIZACIÓN
4 | 0 | 0 | 0 | 4 | 2029-04-01 | 2029 | 38-1456 | BATERIA 27FN60LSMF 12 V Y 45 A/H | AUTOMATIZACIÓN
4 | 0 | 0 | 0 | 4 | 2029-06-01 | 2029 | 38-1456 | BATERIA 27FN60LSMF 12 V Y 45 A/H | AUTOMATIZACIÓN
4 | 0 | 0 | 0 | 4 | 2029-08-01 | 2029 | 38-1456 | BATERIA 27FN60LSMF 12 V Y 45 A/H | AUTOMATIZACIÓN
4 | 0 | 0 | 0 | 4 | 2029-10-01 | 2029 | 38-1456 | BATERIA 27FN60LSMF 12 V Y 45 A/H | AUTOMATIZACIÓN
28 | 0 | 0 | 0 | 28 | 2026-11-01 | 2026 | 38-1432 | Radio MDS SD4 450 - 512 MHZ | AUTOMATIZACIÓN
28 | 0 | 0 | 0 | 28 | 2027-03-01 | 2027 | 38-1432 | Radio MDS SD4 450 - 512 MHZ | AUTOMATIZACIÓN
28 | 0 | 0 | 0 | 28 | 2027-08-01 | 2027 | 38-1432 | Radio MDS SD4 450 - 512 MHZ | AUTOMATIZACIÓN
28 | 0 | 0 | 0 | 28 | 2027-12-01 | 2027 | 38-1432 | Radio MDS SD4 450 - 512 MHZ | AUTOMATIZACIÓN
28 | 0 | 0 | 0 | 28 | 2028-05-01 | 2028 | 38-1432 | Radio MDS SD4 450 - 512 MHZ | AUTOMATIZACIÓN
28 | 0 | 0 | 0 | 28 | 2028-09-01 | 2028 | 38-1432 | Radio MDS SD4 450 - 512 MHZ | AUTOMATIZACIÓN
28 | 0 | 0 | 0 | 28 | 2029-02-01 | 2029 | 38-1432 | Radio MDS SD4 450 - 512 MHZ | AUTOMATIZACIÓN
28 | 0 | 0 | 0 | 28 | 2029-06-01 | 2029 | 38-1432 | Radio MDS SD4 450 - 512 MHZ | AUTOMATIZACIÓN
26 | 0 | 0 | 0 | 26 | 2026-07-01 | 2026 | 38-1429 | Radio MDS SD4 | AUTOMATIZACIÓN
26 | 0 | 0 | 0 | 26 | 2027-02-01 | 2027 | 38-1429 | Radio MDS SD4 | AUTOMATIZACIÓN
26 | 0 | 0 | 0 | 26 | 2027-09-01 | 2027 | 38-1429 | Radio MDS SD4 | AUTOMATIZACIÓN
26 | 0 | 0 | 0 | 26 | 2028-04-01 | 2028 | 38-1429 | Radio MDS SD4 | AUTOMATIZACIÓN
26 | 0 | 0 | 0 | 26 | 2028-10-01 | 2028 | 38-1429 | Radio MDS SD4 | AUTOMATIZACIÓN
26 | 0 | 0 | 0 | 26 | 2029-05-01 | 2029 | 38-1429 | Radio MDS SD4 | AUTOMATIZACIÓN
44 | 0 | 0 | 0 | 44 | 2026-11-01 | 2026 | 38-1388 | MODULO DE SECC.ELECT.140AMP.2CONT.P/CORT | AUTOMATIZACIÓN
44 | 0 | 0 | 0 | 44 | 2028-05-01 | 2028 | 38-1388 | MODULO DE SECC.ELECT.140AMP.2CONT.P/CORT | AUTOMATIZACIÓN
24 | 0 | 0 | 0 | 24 | 2027-08-01 | 2027 | 38-1386 | MODULO DE SECC.ELECT.70AMP.3CONT.P/CORTA | AUTOMATIZACIÓN
24 | 0 | 0 | 0 | 24 | 2028-05-01 | 2028 | 38-1386 | MODULO DE SECC.ELECT.70AMP.3CONT.P/CORTA | AUTOMATIZACIÓN
24 | 0 | 0 | 0 | 24 | 2029-02-01 | 2029 | 38-1386 | MODULO DE SECC.ELECT.70AMP.3CONT.P/CORTA | AUTOMATIZACIÓN
13 | 0 | 0 | 0 | 13 | 2026-10-01 | 2026 | 38-1384 | Modulo Sec.Elec.70AMP2cont. p/Cortac. | AUTOMATIZACIÓN
13 | 0 | 0 | 0 | 13 | 2027-03-01 | 2027 | 38-1384 | Modulo Sec.Elec.70AMP2cont. p/Cortac. | AUTOMATIZACIÓN
13 | 0 | 0 | 0 | 13 | 2027-09-01 | 2027 | 38-1384 | Modulo Sec.Elec.70AMP2cont. p/Cortac. | AUTOMATIZACIÓN
13 | 0 | 0 | 0 | 13 | 2028-03-01 | 2028 | 38-1384 | Modulo Sec.Elec.70AMP2cont. p/Cortac. | AUTOMATIZACIÓN
13 | 0 | 0 | 0 | 13 | 2028-08-01 | 2028 | 38-1384 | Modulo Sec.Elec.70AMP2cont. p/Cortac. | AUTOMATIZACIÓN
13 | 0 | 0 | 0 | 13 | 2029-02-01 | 2029 | 38-1384 | Modulo Sec.Elec.70AMP2cont. p/Cortac. | AUTOMATIZACIÓN
13 | 0 | 0 | 0 | 13 | 2029-08-01 | 2029 | 38-1384 | Modulo Sec.Elec.70AMP2cont. p/Cortac. | AUTOMATIZACIÓN
10 | 0 | 0 | 0 | 10 | 2026-12-01 | 2026 | 38-1340 | INT.RECLOSER/LIN.1F.15.5 KV 630 AMP Ente | AUTOMATIZACIÓN
10 | 0 | 0 | 0 | 10 | 2027-08-01 | 2027 | 38-1340 | INT.RECLOSER/LIN.1F.15.5 KV 630 AMP Ente | AUTOMATIZACIÓN
10 | 0 | 0 | 0 | 10 | 2028-04-01 | 2028 | 38-1340 | INT.RECLOSER/LIN.1F.15.5 KV 630 AMP Ente | AUTOMATIZACIÓN
10 | 0 | 0 | 0 | 10 | 2028-12-01 | 2028 | 38-1340 | INT.RECLOSER/LIN.1F.15.5 KV 630 AMP Ente | AUTOMATIZACIÓN
10 | 0 | 0 | 0 | 10 | 2029-08-01 | 2029 | 38-1340 | INT.RECLOSER/LIN.1F.15.5 KV 630 AMP Ente | AUTOMATIZACIÓN
12 | 0 | 0 | 0 | 12 | 2026-09-01 | 2026 | 38-1338 | INT. RECLOSER de LINEA P/15.5 KV 630 AMP | AUTOMATIZACIÓN
12 | 0 | 0 | 0 | 12 | 2028-02-01 | 2028 | 38-1338 | INT. RECLOSER de LINEA P/15.5 KV 630 AMP | AUTOMATIZACIÓN
12 | 0 | 0 | 0 | 12 | 2029-06-01 | 2029 | 38-1338 | INT. RECLOSER de LINEA P/15.5 KV 630 AMP | AUTOMATIZACIÓN
7 | 0 | 0 | 0 | 7 | 2029-04-01 | 2029 | 38-1064 | CUCHILLA MONOPOLAR DE 900 AMPS. 23 KV | AUTOMATIZACIÓN
10 | 0 | 0 | 0 | 10 | 2027-04-01 | 2027 | 38-1063 | Cuchilla Secc.Temporal T/Dist.15kV/600A | AUTOMATIZACIÓN
10 | 0 | 0 | 0 | 10 | 2028-01-01 | 2028 | 38-1063 | Cuchilla Secc.Temporal T/Dist.15kV/600A | AUTOMATIZACIÓN
10 | 0 | 0 | 0 | 10 | 2028-10-01 | 2028 | 38-1063 | Cuchilla Secc.Temporal T/Dist.15kV/600A | AUTOMATIZACIÓN
10 | 0 | 0 | 0 | 10 | 2029-07-01 | 2029 | 38-1063 | Cuchilla Secc.Temporal T/Dist.15kV/600A | AUTOMATIZACIÓN
3 | 0 | 0 | 0 | 3 | 2026-02-01 | 2026 | 38-1040 | INT.TRIF.EST.SOLIDO C/CONTROL 610 P/15KV | AUTOMATIZACIÓN
26 | 0 | 0 | 0 | 26 | 2027-02-01 | 2027 | 38-1040 | INT.TRIF.EST.SOLIDO C/CONTROL 610 P/15KV | AUTOMATIZACIÓN
26 | 0 | 0 | 0 | 26 | 2027-07-01 | 2027 | 38-1040 | INT.TRIF.EST.SOLIDO C/CONTROL 610 P/15KV | AUTOMATIZACIÓN
26 | 0 | 0 | 0 | 26 | 2027-12-01 | 2027 | 38-1040 | INT.TRIF.EST.SOLIDO C/CONTROL 610 P/15KV | AUTOMATIZACIÓN
26 | 0 | 0 | 0 | 26 | 2028-05-01 | 2028 | 38-1040 | INT.TRIF.EST.SOLIDO C/CONTROL 610 P/15KV | AUTOMATIZACIÓN
26 | 0 | 0 | 0 | 26 | 2028-10-01 | 2028 | 38-1040 | INT.TRIF.EST.SOLIDO C/CONTROL 610 P/15KV | AUTOMATIZACIÓN
26 | 0 | 0 | 0 | 26 | 2029-03-01 | 2029 | 38-1040 | INT.TRIF.EST.SOLIDO C/CONTROL 610 P/15KV | AUTOMATIZACIÓN
26 | 0 | 0 | 0 | 26 | 2029-08-01 | 2029 | 38-1040 | INT.TRIF.EST.SOLIDO C/CONTROL 610 P/15KV | AUTOMATIZACIÓN
0 | 3 | 0 | 0 | 3 | 2026-01-01 | 2026 | 38-0793 | Control Rec SEL 651R 19 pin TRELEC | AUTOMATIZACIÓN
0 | 5 | 0 | 0 | 5 | 2026-05-01 | 2026 | 38-0791 | Control Rec SEL 651R 14 pin TRELEC | AUTOMATIZACIÓN
0 | 5 | 0 | 0 | 5 | 2026-06-01 | 2026 | 38-0791 | Control Rec SEL 651R 14 pin TRELEC | AUTOMATIZACIÓN
0 | 7 | 0 | 0 | 7 | 2026-07-01 | 2026 | 38-0791 | Control Rec SEL 651R 14 pin TRELEC | AUTOMATIZACIÓN
0 | 2 | 0 | 0 | 2 | 2026-09-01 | 2026 | 38-0791 | Control Rec SEL 651R 14 pin TRELEC | AUTOMATIZACIÓN
0 | 3 | 0 | 0 | 3 | 2028-09-01 | 2028 | 38-0791 | Control Rec SEL 651R 14 pin TRELEC | AUTOMATIZACIÓN
0 | 3 | 0 | 0 | 3 | 2026-03-01 | 2026 | 38-0784 | Descargador SobreT 12kV t/estacionTRELEC | AUTOMATIZACIÓN
0 | 20 | 0 | 0 | 20 | 2026-05-01 | 2026 | 38-0784 | Descargador SobreT 12kV t/estacionTRELEC | AUTOMATIZACIÓN
0 | 5 | 0 | 0 | 5 | 2026-06-01 | 2026 | 38-0784 | Descargador SobreT 12kV t/estacionTRELEC | AUTOMATIZACIÓN
0 | 23 | 0 | 0 | 23 | 2026-07-01 | 2026 | 38-0784 | Descargador SobreT 12kV t/estacionTRELEC | AUTOMATIZACIÓN
0 | 6 | 0 | 0 | 6 | 2026-06-01 | 2026 | 38-0778 | Descarg. Sobretens.T/Estac.138 kV TRELEC | AUTOMATIZACIÓN
0 | 2 | 0 | 0 | 2 | 2026-06-01 | 2026 | 38-0762 | Secc. Aper/Central/Cuchilla 138Kv TRELEC | AUTOMATIZACIÓN
0 | 4 | 0 | 0 | 4 | 2026-06-01 | 2026 | 38-0760 | Seccionador Aper/Central 138Kv TRELEC | AUTOMATIZACIÓN
0 | 3 | 0 | 0 | 3 | 2026-09-01 | 2026 | 38-0746 | Modulo Hibrido 69Kv inst.Exterior TRELEC | AUTOMATIZACIÓN
0 | 2 | 0 | 0 | 2 | 2026-06-01 | 2026 | 38-0744 | Int. 138kv SF6. Ope.Mono-Tripolar TRELEC | AUTOMATIZACIÓN
0 | 1 | 0 | 0 | 1 | 2026-06-01 | 2026 | 38-0742 | Int. 138kV SF6. Oper. Tripolar TRELEC | AUTOMATIZACIÓN
0 | 12 | 0 | 0 | 12 | 2026-05-01 | 2026 | 38-0734 | Secc.Apert.Cent.(M/Vertical) 69kV TRELEC | AUTOMATIZACIÓN
0 | 4 | 0 | 0 | 4 | 2026-06-01 | 2026 | 38-0734 | Secc.Apert.Cent.(M/Vertical) 69kV TRELEC | AUTOMATIZACIÓN
0 | 7 | 0 | 0 | 7 | 2026-07-01 | 2026 | 38-0734 | Secc.Apert.Cent.(M/Vertical) 69kV TRELEC | AUTOMATIZACIÓN
0 | 1 | 0 | 0 | 1 | 2026-06-01 | 2026 | 38-0722 | SECC/APERT CENT. 69 KV/1,200A.MOT.C/P aT | AUTOMATIZACIÓN
0 | 4 | 0 | 0 | 4 | 2026-07-01 | 2026 | 38-0722 | SECC/APERT CENT. 69 KV/1,200A.MOT.C/P aT | AUTOMATIZACIÓN
0 | 4 | 0 | 0 | 4 | 2026-05-01 | 2026 | 38-0704 | Int. Pot. 69kV 1200A Prot.Transf. TRELEC | AUTOMATIZACIÓN
0 | 2 | 0 | 0 | 2 | 2026-06-01 | 2026 | 38-0704 | Int. Pot. 69kV 1200A Prot.Transf. TRELEC | AUTOMATIZACIÓN
0 | 1 | 0 | 0 | 1 | 2026-07-01 | 2026 | 38-0704 | Int. Pot. 69kV 1200A Prot.Transf. TRELEC | AUTOMATIZACIÓN
0 | 3 | 0 | 0 | 3 | 2026-07-01 | 2026 | 38-0700 | Int. Potencia 69kV 1200A P/Línea TRELEC | AUTOMATIZACIÓN
19 | 0 | 0 | 0 | 19 | 2027-02-01 | 2027 | 38-0411 | MODULO DE SECC.ELECT.140AMP.3CONT.P/CORT | AUTOMATIZACIÓN
19 | 0 | 0 | 0 | 19 | 2028-07-01 | 2028 | 38-0411 | MODULO DE SECC.ELECT.140AMP.3CONT.P/CORT | AUTOMATIZACIÓN
2 | 0 | 0 | 0 | 2 | 2026-01-01 | 2026 | 38-0100 | Interruptor de 15 KV P/Control SEL 351R | AUTOMATIZACIÓN
3 | 0 | 0 | 0 | 3 | 2026-02-01 | 2026 | 38-0100 | Interruptor de 15 KV P/Control SEL 351R | AUTOMATIZACIÓN
3 | 0 | 0 | 0 | 3 | 2026-03-01 | 2026 | 38-0100 | Interruptor de 15 KV P/Control SEL 351R | AUTOMATIZACIÓN
25 | 0 | 0 | 0 | 25 | 2027-01-01 | 2027 | 38-0100 | Interruptor de 15 KV P/Control SEL 351R | AUTOMATIZACIÓN
25 | 0 | 0 | 0 | 25 | 2027-10-01 | 2027 | 38-0100 | Interruptor de 15 KV P/Control SEL 351R | AUTOMATIZACIÓN
25 | 0 | 0 | 0 | 25 | 2028-07-01 | 2028 | 38-0100 | Interruptor de 15 KV P/Control SEL 351R | AUTOMATIZACIÓN
25 | 0 | 0 | 0 | 25 | 2029-04-01 | 2029 | 38-0100 | Interruptor de 15 KV P/Control SEL 351R | AUTOMATIZACIÓN
66 | 0 | 0 | 0 | 66 | 2027-03-01 | 2027 | 38-0062 | Cuchilla seccion.T/Dist.15kV/600A | AUTOMATIZACIÓN
66 | 0 | 0 | 0 | 66 | 2027-08-01 | 2027 | 38-0062 | Cuchilla seccion.T/Dist.15kV/600A | AUTOMATIZACIÓN
66 | 0 | 0 | 0 | 66 | 2028-02-01 | 2028 | 38-0062 | Cuchilla seccion.T/Dist.15kV/600A | AUTOMATIZACIÓN
66 | 0 | 0 | 0 | 66 | 2028-07-01 | 2028 | 38-0062 | Cuchilla seccion.T/Dist.15kV/600A | AUTOMATIZACIÓN
66 | 0 | 0 | 0 | 66 | 2028-12-01 | 2028 | 38-0062 | Cuchilla seccion.T/Dist.15kV/600A | AUTOMATIZACIÓN
66 | 0 | 0 | 0 | 66 | 2029-05-01 | 2029 | 38-0062 | Cuchilla seccion.T/Dist.15kV/600A | AUTOMATIZACIÓN
66 | 0 | 0 | 0 | 66 | 2029-10-01 | 2029 | 38-0062 | Cuchilla seccion.T/Dist.15kV/600A | AUTOMATIZACIÓN
0 | 0 | 3 | 0 | 3 | 2029-04-01 | 2029 | 35-1808 | Barra derivación aislada p/6 posic.15 Kv | OTROS
0 | 0 | 0 | 0 | 0 | 2026-01-01 | 2026 | 35-1806 | Barra derivación aislada p/5 posic.15 Kv | OTROS
0 | 0 | 0 | 0 | 0 | 2026-02-01 | 2026 | 35-1806 | Barra derivación aislada p/5 posic.15 Kv | OTROS
5 | 0 | 3 | 0 | 8 | 2028-01-01 | 2028 | 35-1806 | Barra derivación aislada p/5 posic.15 Kv | OTROS
5 | 0 | 0 | 0 | 5 | 2028-10-01 | 2028 | 35-1806 | Barra derivación aislada p/5 posic.15 Kv | OTROS
0 | 0 | 3 | 0 | 3 | 2029-02-01 | 2029 | 35-1806 | Barra derivación aislada p/5 posic.15 Kv | OTROS
5 | 0 | 0 | 0 | 5 | 2029-07-01 | 2029 | 35-1806 | Barra derivación aislada p/5 posic.15 Kv | OTROS
0 | 0 | 10 | 0 | 10 | 2026-10-01 | 2026 | 35-1804 | Barra derivación aislada p/4 posic.15 Kv | OTROS
12 | 0 | 10 | 0 | 22 | 2027-06-01 | 2027 | 35-1804 | Barra derivación aislada p/4 posic.15 Kv | OTROS
12 | 0 | 10 | 0 | 22 | 2028-03-01 | 2028 | 35-1804 | Barra derivación aislada p/4 posic.15 Kv | OTROS
12 | 0 | 10 | 0 | 22 | 2028-11-01 | 2028 | 35-1804 | Barra derivación aislada p/4 posic.15 Kv | OTROS
12 | 0 | 10 | 0 | 22 | 2029-07-01 | 2029 | 35-1804 | Barra derivación aislada p/4 posic.15 Kv | OTROS
0 | 0 | 2 | 0 | 2 | 2027-06-01 | 2027 | 35-1802 | Barra derivación aislada p/3 posic.15 Kv | OTROS
4 | 0 | 0 | 0 | 4 | 2027-11-01 | 2027 | 35-1802 | Barra derivación aislada p/3 posic.15 Kv | OTROS
0 | 0 | 2 | 0 | 2 | 2028-03-01 | 2028 | 35-1802 | Barra derivación aislada p/3 posic.15 Kv | OTROS
4 | 0 | 0 | 0 | 4 | 2028-09-01 | 2028 | 35-1802 | Barra derivación aislada p/3 posic.15 Kv | OTROS
0 | 0 | 2 | 0 | 2 | 2028-12-01 | 2028 | 35-1802 | Barra derivación aislada p/3 posic.15 Kv | OTROS
4 | 0 | 0 | 0 | 4 | 2029-07-01 | 2029 | 35-1802 | Barra derivación aislada p/3 posic.15 Kv | OTROS
0 | 0 | 2 | 0 | 2 | 2029-08-01 | 2029 | 35-1802 | Barra derivación aislada p/3 posic.15 Kv | OTROS
19 | 0 | 0 | 0 | 19 | 2026-08-01 | 2026 | 35-1785 | Terminal p/terminaciòn 4/0 URD | OTROS
19 | 0 | 0 | 0 | 19 | 2027-05-01 | 2027 | 35-1785 | Terminal p/terminaciòn 4/0 URD | OTROS
19 | 0 | 0 | 0 | 19 | 2028-02-01 | 2028 | 35-1785 | Terminal p/terminaciòn 4/0 URD | OTROS
19 | 0 | 0 | 0 | 19 | 2028-12-01 | 2028 | 35-1785 | Terminal p/terminaciòn 4/0 URD | OTROS
19 | 0 | 0 | 0 | 19 | 2029-09-01 | 2029 | 35-1785 | Terminal p/terminaciòn 4/0 URD | OTROS
0 | 3 | 0 | 0 | 3 | 2027-10-01 | 2027 | 35-1736 | Terminación 72.5 kV a 1200 mm2 | OTROS
7 | 0 | 0 | 0 | 7 | 2026-04-01 | 2026 | 35-1733 | Kit.Terminac.exterP/Cable 500mcm.UD15kV | OTROS
7 | 0 | 0 | 0 | 7 | 2026-10-01 | 2026 | 35-1733 | Kit.Terminac.exterP/Cable 500mcm.UD15kV | OTROS
7 | 0 | 0 | 0 | 7 | 2027-04-01 | 2027 | 35-1733 | Kit.Terminac.exterP/Cable 500mcm.UD15kV | OTROS
7 | 0 | 0 | 0 | 7 | 2027-10-01 | 2027 | 35-1733 | Kit.Terminac.exterP/Cable 500mcm.UD15kV | OTROS
7 | 0 | 0 | 0 | 7 | 2028-04-01 | 2028 | 35-1733 | Kit.Terminac.exterP/Cable 500mcm.UD15kV | OTROS
7 | 0 | 0 | 0 | 7 | 2028-10-01 | 2028 | 35-1733 | Kit.Terminac.exterP/Cable 500mcm.UD15kV | OTROS
7 | 0 | 0 | 0 | 7 | 2029-03-01 | 2029 | 35-1733 | Kit.Terminac.exterP/Cable 500mcm.UD15kV | OTROS
7 | 0 | 0 | 0 | 7 | 2029-09-01 | 2029 | 35-1733 | Kit.Terminac.exterP/Cable 500mcm.UD15kV | OTROS
0 | 10 | 0 | 0 | 10 | 2026-03-01 | 2026 | 35-1732 | Terminación exter.P/Cable 250-500UD 15kV | OTROS
18 | 0 | 0 | 0 | 18 | 2027-05-01 | 2027 | 35-1727 | Terminación ext.Cable 4/0 UD Con/chaquet | OTROS
18 | 0 | 0 | 0 | 18 | 2028-07-01 | 2028 | 35-1727 | Terminación ext.Cable 4/0 UD Con/chaquet | OTROS
18 | 0 | 0 | 0 | 18 | 2029-09-01 | 2029 | 35-1727 | Terminación ext.Cable 4/0 UD Con/chaquet | OTROS
0 | 0 | 7 | 0 | 7 | 2027-05-01 | 2027 | 35-1713 | Term.exter.P/Cable 1/0UD S/chaqueta 15kV | OTROS
0 | 0 | 7 | 0 | 7 | 2028-07-01 | 2028 | 35-1713 | Term.exter.P/Cable 1/0UD S/chaqueta 15kV | OTROS
0 | 0 | 7 | 0 | 7 | 2029-08-01 | 2029 | 35-1713 | Term.exter.P/Cable 1/0UD S/chaqueta 15kV | OTROS
7 | 0 | 0 | 0 | 7 | 2028-12-01 | 2028 | 35-1608 | Tapon aislado 15 KV 600 Amperios | OTROS
5 | 0 | 0 | 0 | 5 | 2026-01-01 | 2026 | 35-1330 | Empalme P/Cable subterraneo 500 UD 15 kV | OTROS
5 | 0 | 0 | 0 | 5 | 2026-12-01 | 2026 | 35-1330 | Empalme P/Cable subterraneo 500 UD 15 kV | OTROS
5 | 0 | 0 | 0 | 5 | 2027-12-01 | 2027 | 35-1330 | Empalme P/Cable subterraneo 500 UD 15 kV | OTROS
5 | 0 | 0 | 0 | 5 | 2028-11-01 | 2028 | 35-1330 | Empalme P/Cable subterraneo 500 UD 15 kV | OTROS
7 | 0 | 0 | 0 | 7 | 2026-01-01 | 2026 | 35-1160 | Codo P/fusible Limit.de corr.cable1/0 UD | OTROS
7 | 0 | 0 | 0 | 7 | 2026-02-01 | 2026 | 35-1160 | Codo P/fusible Limit.de corr.cable1/0 UD | OTROS
7 | 0 | 13 | 0 | 20 | 2026-03-01 | 2026 | 35-1160 | Codo P/fusible Limit.de corr.cable1/0 UD | OTROS
7 | 0 | 0 | 0 | 7 | 2026-04-01 | 2026 | 35-1160 | Codo P/fusible Limit.de corr.cable1/0 UD | OTROS
7 | 0 | 0 | 0 | 7 | 2026-05-01 | 2026 | 35-1160 | Codo P/fusible Limit.de corr.cable1/0 UD | OTROS
0 | 0 | 13 | 0 | 13 | 2026-10-01 | 2026 | 35-1160 | Codo P/fusible Limit.de corr.cable1/0 UD | OTROS
0 | 0 | 13 | 0 | 13 | 2027-06-01 | 2027 | 35-1160 | Codo P/fusible Limit.de corr.cable1/0 UD | OTROS
39 | 0 | 0 | 0 | 39 | 2027-07-01 | 2027 | 35-1160 | Codo P/fusible Limit.de corr.cable1/0 UD | OTROS
39 | 0 | 0 | 0 | 39 | 2027-12-01 | 2027 | 35-1160 | Codo P/fusible Limit.de corr.cable1/0 UD | OTROS
0 | 0 | 13 | 0 | 13 | 2028-01-01 | 2028 | 35-1160 | Codo P/fusible Limit.de corr.cable1/0 UD | OTROS
39 | 0 | 0 | 0 | 39 | 2028-06-01 | 2028 | 35-1160 | Codo P/fusible Limit.de corr.cable1/0 UD | OTROS
0 | 0 | 13 | 0 | 13 | 2028-08-01 | 2028 | 35-1160 | Codo P/fusible Limit.de corr.cable1/0 UD | OTROS
39 | 0 | 0 | 0 | 39 | 2028-11-01 | 2028 | 35-1160 | Codo P/fusible Limit.de corr.cable1/0 UD | OTROS
0 | 0 | 13 | 0 | 13 | 2029-03-01 | 2029 | 35-1160 | Codo P/fusible Limit.de corr.cable1/0 UD | OTROS
39 | 0 | 0 | 0 | 39 | 2029-05-01 | 2029 | 35-1160 | Codo P/fusible Limit.de corr.cable1/0 UD | OTROS
2 | 0 | 0 | 0 | 2 | 2026-01-01 | 2026 | 35-1156 | CODO ROMPECARGA PARA CABLE 4/0 URD | MAT. TRAFO
2 | 0 | 0 | 0 | 2 | 2026-02-01 | 2026 | 35-1156 | CODO ROMPECARGA PARA CABLE 4/0 URD | MAT. TRAFO
2 | 0 | 0 | 0 | 2 | 2026-03-01 | 2026 | 35-1156 | CODO ROMPECARGA PARA CABLE 4/0 URD | MAT. TRAFO
18 | 0 | 0 | 0 | 18 | 2029-08-01 | 2029 | 35-1156 | CODO ROMPECARGA PARA CABLE 4/0 URD | MAT. TRAFO
33 | 0 | 0 | 0 | 33 | 2026-05-01 | 2026 | 35-1050 | Caja Registro Electrodo | OTROS
33 | 0 | 0 | 0 | 33 | 2026-10-01 | 2026 | 35-1050 | Caja Registro Electrodo | OTROS
33 | 0 | 0 | 0 | 33 | 2027-03-01 | 2027 | 35-1050 | Caja Registro Electrodo | OTROS
33 | 0 | 0 | 0 | 33 | 2027-08-01 | 2027 | 35-1050 | Caja Registro Electrodo | OTROS
33 | 0 | 0 | 0 | 33 | 2028-01-01 | 2028 | 35-1050 | Caja Registro Electrodo | OTROS
33 | 0 | 0 | 0 | 33 | 2028-06-01 | 2028 | 35-1050 | Caja Registro Electrodo | OTROS
33 | 0 | 0 | 0 | 33 | 2028-11-01 | 2028 | 35-1050 | Caja Registro Electrodo | OTROS
33 | 0 | 0 | 0 | 33 | 2029-05-01 | 2029 | 35-1050 | Caja Registro Electrodo | OTROS
33 | 0 | 0 | 0 | 33 | 2029-10-01 | 2029 | 35-1050 | Caja Registro Electrodo | OTROS
0 | 1 | 0 | 0 | 1 | 2026-03-01 | 2026 | 35-0884 | Celda int. trans. 1200A/15kV TRELEC | EQ. MEDIA TENSIÓN
0 | 2 | 0 | 0 | 2 | 2026-09-01 | 2026 | 35-0884 | Celda int. trans. 1200A/15kV TRELEC | EQ. MEDIA TENSIÓN
0 | 1 | 0 | 0 | 1 | 2027-10-01 | 2027 | 35-0884 | Celda int. trans. 1200A/15kV TRELEC | EQ. MEDIA TENSIÓN
0 | 1 | 0 | 0 | 1 | 2026-03-01 | 2026 | 35-0882 | Celda interior Cto. 630A/15kV TRELEC | EQ. MEDIA TENSIÓN
0 | 1 | 0 | 0 | 1 | 2026-09-01 | 2026 | 35-0882 | Celda interior Cto. 630A/15kV TRELEC | EQ. MEDIA TENSIÓN
0 | 4 | 0 | 0 | 4 | 2027-10-01 | 2027 | 35-0882 | Celda interior Cto. 630A/15kV TRELEC | EQ. MEDIA TENSIÓN
0 | 0 | 35 | 0 | 35 | 2027-07-01 | 2027 | 35-0784 | Terminal p/terminaciòn 1/0 URD | OTROS
111 | 0 | 0 | 0 | 111 | 2027-08-01 | 2027 | 35-0784 | Terminal p/terminaciòn 1/0 URD | OTROS
111 | 0 | 35 | 0 | 146 | 2028-02-01 | 2028 | 35-0784 | Terminal p/terminaciòn 1/0 URD | OTROS
111 | 0 | 0 | 0 | 111 | 2028-08-01 | 2028 | 35-0784 | Terminal p/terminaciòn 1/0 URD | OTROS
0 | 0 | 35 | 0 | 35 | 2028-09-01 | 2028 | 35-0784 | Terminal p/terminaciòn 1/0 URD | OTROS
111 | 0 | 0 | 0 | 111 | 2029-02-01 | 2029 | 35-0784 | Terminal p/terminaciòn 1/0 URD | OTROS
0 | 0 | 35 | 0 | 35 | 2029-03-01 | 2029 | 35-0784 | Terminal p/terminaciòn 1/0 URD | OTROS
111 | 0 | 0 | 0 | 111 | 2029-09-01 | 2029 | 35-0784 | Terminal p/terminaciòn 1/0 URD | OTROS
0 | 0 | 35 | 0 | 35 | 2029-10-01 | 2029 | 35-0784 | Terminal p/terminaciòn 1/0 URD | OTROS
0 | 0 | 21 | 0 | 21 | 2026-08-01 | 2026 | 35-0712 | Termin.ext. 1/0 UD C/chaqueta | OTROS
0 | 0 | 21 | 0 | 21 | 2026-12-01 | 2026 | 35-0712 | Termin.ext. 1/0 UD C/chaqueta | OTROS
0 | 0 | 21 | 0 | 21 | 2027-04-01 | 2027 | 35-0712 | Termin.ext. 1/0 UD C/chaqueta | OTROS
0 | 0 | 21 | 0 | 21 | 2027-08-01 | 2027 | 35-0712 | Termin.ext. 1/0 UD C/chaqueta | OTROS
0 | 0 | 21 | 0 | 21 | 2027-12-01 | 2027 | 35-0712 | Termin.ext. 1/0 UD C/chaqueta | OTROS
0 | 0 | 21 | 0 | 21 | 2028-04-01 | 2028 | 35-0712 | Termin.ext. 1/0 UD C/chaqueta | OTROS
0 | 0 | 21 | 0 | 21 | 2028-09-01 | 2028 | 35-0712 | Termin.ext. 1/0 UD C/chaqueta | OTROS
78 | 0 | 0 | 0 | 78 | 2028-11-01 | 2028 | 35-0712 | Termin.ext. 1/0 UD C/chaqueta | OTROS
0 | 0 | 21 | 0 | 21 | 2029-01-01 | 2029 | 35-0712 | Termin.ext. 1/0 UD C/chaqueta | OTROS
78 | 0 | 0 | 0 | 78 | 2029-02-01 | 2029 | 35-0712 | Termin.ext. 1/0 UD C/chaqueta | OTROS
78 | 0 | 21 | 0 | 99 | 2029-05-01 | 2029 | 35-0712 | Termin.ext. 1/0 UD C/chaqueta | OTROS
78 | 0 | 0 | 0 | 78 | 2029-08-01 | 2029 | 35-0712 | Termin.ext. 1/0 UD C/chaqueta | OTROS
0 | 0 | 21 | 0 | 21 | 2029-09-01 | 2029 | 35-0712 | Termin.ext. 1/0 UD C/chaqueta | OTROS
4 | 0 | 1 | 0 | 5 | 2026-01-01 | 2026 | 35-0606 | Tapon 15 KV 167DRG | OTROS
4 | 0 | 0 | 0 | 4 | 2026-09-01 | 2026 | 35-0606 | Tapon 15 KV 167DRG | OTROS
0 | 0 | 1 | 0 | 1 | 2026-11-01 | 2026 | 35-0606 | Tapon 15 KV 167DRG | OTROS
4 | 0 | 0 | 0 | 4 | 2027-07-01 | 2027 | 35-0606 | Tapon 15 KV 167DRG | OTROS
0 | 0 | 1 | 0 | 1 | 2027-10-01 | 2027 | 35-0606 | Tapon 15 KV 167DRG | OTROS
4 | 0 | 0 | 0 | 4 | 2028-04-01 | 2028 | 35-0606 | Tapon 15 KV 167DRG | OTROS
0 | 0 | 1 | 0 | 1 | 2028-09-01 | 2028 | 35-0606 | Tapon 15 KV 167DRG | OTROS
4 | 0 | 0 | 0 | 4 | 2029-01-01 | 2029 | 35-0606 | Tapon 15 KV 167DRG | OTROS
0 | 0 | 1 | 0 | 1 | 2029-08-01 | 2029 | 35-0606 | Tapon 15 KV 167DRG | OTROS
4 | 0 | 0 | 0 | 4 | 2029-10-01 | 2029 | 35-0606 | Tapon 15 KV 167DRG | OTROS
39 | 0 | 0 | 0 | 39 | 2027-01-01 | 2027 | 35-0480 | Tapón P/Bushing Transf.Subt.Aislam.15 kV | OTROS
0 | 0 | 21 | 0 | 21 | 2027-04-01 | 2027 | 35-0480 | Tapón P/Bushing Transf.Subt.Aislam.15 kV | OTROS
39 | 0 | 0 | 0 | 39 | 2027-08-01 | 2027 | 35-0480 | Tapón P/Bushing Transf.Subt.Aislam.15 kV | OTROS
0 | 0 | 21 | 0 | 21 | 2028-01-01 | 2028 | 35-0480 | Tapón P/Bushing Transf.Subt.Aislam.15 kV | OTROS
39 | 0 | 0 | 0 | 39 | 2028-02-01 | 2028 | 35-0480 | Tapón P/Bushing Transf.Subt.Aislam.15 kV | OTROS
39 | 0 | 0 | 0 | 39 | 2028-09-01 | 2028 | 35-0480 | Tapón P/Bushing Transf.Subt.Aislam.15 kV | OTROS
0 | 0 | 21 | 0 | 21 | 2028-10-01 | 2028 | 35-0480 | Tapón P/Bushing Transf.Subt.Aislam.15 kV | OTROS
39 | 0 | 0 | 0 | 39 | 2029-04-01 | 2029 | 35-0480 | Tapón P/Bushing Transf.Subt.Aislam.15 kV | OTROS
0 | 0 | 21 | 0 | 21 | 2029-07-01 | 2029 | 35-0480 | Tapón P/Bushing Transf.Subt.Aislam.15 kV | OTROS
39 | 0 | 0 | 0 | 39 | 2029-10-01 | 2029 | 35-0480 | Tapón P/Bushing Transf.Subt.Aislam.15 kV | OTROS
0 | 0 | 12 | 0 | 12 | 2026-05-01 | 2026 | 35-0420 | Montura 3 Term.Ext. | OTROS
11 | 0 | 0 | 0 | 11 | 2026-06-01 | 2026 | 35-0420 | Montura 3 Term.Ext. | OTROS
11 | 0 | 0 | 0 | 11 | 2026-09-01 | 2026 | 35-0420 | Montura 3 Term.Ext. | OTROS
0 | 0 | 12 | 0 | 12 | 2026-10-01 | 2026 | 35-0420 | Montura 3 Term.Ext. | OTROS
11 | 0 | 0 | 0 | 11 | 2026-11-01 | 2026 | 35-0420 | Montura 3 Term.Ext. | OTROS
11 | 0 | 0 | 0 | 11 | 2027-01-01 | 2027 | 35-0420 | Montura 3 Term.Ext. | OTROS
0 | 0 | 12 | 0 | 12 | 2027-02-01 | 2027 | 35-0420 | Montura 3 Term.Ext. | OTROS
11 | 0 | 0 | 0 | 11 | 2027-04-01 | 2027 | 35-0420 | Montura 3 Term.Ext. | OTROS
11 | 0 | 0 | 0 | 11 | 2027-06-01 | 2027 | 35-0420 | Montura 3 Term.Ext. | OTROS
0 | 0 | 12 | 0 | 12 | 2027-07-01 | 2027 | 35-0420 | Montura 3 Term.Ext. | OTROS
11 | 0 | 0 | 0 | 11 | 2027-08-01 | 2027 | 35-0420 | Montura 3 Term.Ext. | OTROS
11 | 0 | 0 | 0 | 11 | 2027-10-01 | 2027 | 35-0420 | Montura 3 Term.Ext. | OTROS
0 | 0 | 12 | 0 | 12 | 2027-11-01 | 2027 | 35-0420 | Montura 3 Term.Ext. | OTROS
11 | 0 | 0 | 0 | 11 | 2028-01-01 | 2028 | 35-0420 | Montura 3 Term.Ext. | OTROS
11 | 0 | 12 | 0 | 23 | 2028-03-01 | 2028 | 35-0420 | Montura 3 Term.Ext. | OTROS
11 | 0 | 0 | 0 | 11 | 2028-05-01 | 2028 | 35-0420 | Montura 3 Term.Ext. | OTROS
11 | 0 | 0 | 0 | 11 | 2028-07-01 | 2028 | 35-0420 | Montura 3 Term.Ext. | OTROS
0 | 0 | 12 | 0 | 12 | 2028-08-01 | 2028 | 35-0420 | Montura 3 Term.Ext. | OTROS
11 | 0 | 0 | 0 | 11 | 2028-10-01 | 2028 | 35-0420 | Montura 3 Term.Ext. | OTROS
11 | 0 | 12 | 0 | 23 | 2028-12-01 | 2028 | 35-0420 | Montura 3 Term.Ext. | OTROS
11 | 0 | 0 | 0 | 11 | 2029-02-01 | 2029 | 35-0420 | Montura 3 Term.Ext. | OTROS
11 | 0 | 12 | 0 | 23 | 2029-04-01 | 2029 | 35-0420 | Montura 3 Term.Ext. | OTROS
11 | 0 | 0 | 0 | 11 | 2029-07-01 | 2029 | 35-0420 | Montura 3 Term.Ext. | OTROS
11 | 0 | 12 | 0 | 23 | 2029-09-01 | 2029 | 35-0420 | Montura 3 Term.Ext. | OTROS
170 | 0 | 0 | 0 | 170 | 2026-12-01 | 2026 | 35-0404 | Manga hule Univ. | OTROS
170 | 0 | 0 | 0 | 170 | 2027-07-01 | 2027 | 35-0404 | Manga hule Univ. | OTROS
170 | 0 | 0 | 0 | 170 | 2028-02-01 | 2028 | 35-0404 | Manga hule Univ. | OTROS
170 | 0 | 0 | 0 | 170 | 2028-09-01 | 2028 | 35-0404 | Manga hule Univ. | OTROS
170 | 0 | 0 | 0 | 170 | 2029-04-01 | 2029 | 35-0404 | Manga hule Univ. | OTROS
0 | 0 | 18 | 0 | 18 | 2027-03-01 | 2027 | 35-0368 | Derivacion T 200 amps. 15 KV | HERRAJE
7 | 0 | 0 | 0 | 7 | 2028-01-01 | 2028 | 35-0368 | Derivacion T 200 amps. 15 KV | HERRAJE
0 | 0 | 18 | 0 | 18 | 2029-01-01 | 2029 | 35-0368 | Derivacion T 200 amps. 15 KV | HERRAJE
7 | 0 | 0 | 0 | 7 | 2029-08-01 | 2029 | 35-0368 | Derivacion T 200 amps. 15 KV | HERRAJE
7 | 0 | 0 | 0 | 7 | 2029-05-01 | 2029 | 35-0326 | Empalme P/Cable subterraneo 4/0 UD 15 kV | OTROS
41 | 0 | 0 | 0 | 41 | 2026-08-01 | 2026 | 35-0323 | Empalme Cable 1/0 UD 15 kV | OTROS
0 | 0 | 10 | 0 | 10 | 2026-10-01 | 2026 | 35-0323 | Empalme Cable 1/0 UD 15 kV | OTROS
41 | 0 | 0 | 0 | 41 | 2026-12-01 | 2026 | 35-0323 | Empalme Cable 1/0 UD 15 kV | OTROS
41 | 0 | 0 | 0 | 41 | 2027-04-01 | 2027 | 35-0323 | Empalme Cable 1/0 UD 15 kV | OTROS
0 | 0 | 10 | 0 | 10 | 2027-07-01 | 2027 | 35-0323 | Empalme Cable 1/0 UD 15 kV | OTROS
41 | 0 | 0 | 0 | 41 | 2027-08-01 | 2027 | 35-0323 | Empalme Cable 1/0 UD 15 kV | OTROS
41 | 0 | 0 | 0 | 41 | 2027-11-01 | 2027 | 35-0323 | Empalme Cable 1/0 UD 15 kV | OTROS
41 | 0 | 0 | 0 | 41 | 2028-03-01 | 2028 | 35-0323 | Empalme Cable 1/0 UD 15 kV | OTROS
0 | 0 | 10 | 0 | 10 | 2028-04-01 | 2028 | 35-0323 | Empalme Cable 1/0 UD 15 kV | OTROS
41 | 0 | 0 | 0 | 41 | 2028-07-01 | 2028 | 35-0323 | Empalme Cable 1/0 UD 15 kV | OTROS
41 | 0 | 0 | 0 | 41 | 2028-11-01 | 2028 | 35-0323 | Empalme Cable 1/0 UD 15 kV | OTROS
0 | 0 | 10 | 0 | 10 | 2028-12-01 | 2028 | 35-0323 | Empalme Cable 1/0 UD 15 kV | OTROS
41 | 0 | 0 | 0 | 41 | 2029-03-01 | 2029 | 35-0323 | Empalme Cable 1/0 UD 15 kV | OTROS
41 | 0 | 0 | 0 | 41 | 2029-06-01 | 2029 | 35-0323 | Empalme Cable 1/0 UD 15 kV | OTROS
0 | 0 | 10 | 0 | 10 | 2029-09-01 | 2029 | 35-0323 | Empalme Cable 1/0 UD 15 kV | OTROS
41 | 0 | 0 | 0 | 41 | 2029-10-01 | 2029 | 35-0323 | Empalme Cable 1/0 UD 15 kV | OTROS
5 | 0 | 0 | 0 | 5 | 2027-09-01 | 2027 | 35-0158 | Codo rompecarga P/Cable Subt.4/0 UD 15kV | MAT. TRAFO
5 | 0 | 0 | 0 | 5 | 2028-08-01 | 2028 | 35-0158 | Codo rompecarga P/Cable Subt.4/0 UD 15kV | MAT. TRAFO
5 | 0 | 0 | 0 | 5 | 2029-06-01 | 2029 | 35-0158 | Codo rompecarga P/Cable Subt.4/0 UD 15kV | MAT. TRAFO
0 | 0 | 98 | 0 | 98 | 2026-01-01 | 2026 | 35-0154 | Codo Rompecarga Padmounted cable 1/0 | MAT. TRAFO
0 | 0 | 24 | 0 | 24 | 2026-02-01 | 2026 | 35-0154 | Codo Rompecarga Padmounted cable 1/0 | MAT. TRAFO
0 | 0 | 24 | 0 | 24 | 2026-03-01 | 2026 | 35-0154 | Codo Rompecarga Padmounted cable 1/0 | MAT. TRAFO
109 | 0 | 0 | 0 | 109 | 2027-01-01 | 2027 | 35-0154 | Codo Rompecarga Padmounted cable 1/0 | MAT. TRAFO
109 | 0 | 145 | 0 | 254 | 2027-07-01 | 2027 | 35-0154 | Codo Rompecarga Padmounted cable 1/0 | MAT. TRAFO
109 | 0 | 145 | 0 | 254 | 2028-01-01 | 2028 | 35-0154 | Codo Rompecarga Padmounted cable 1/0 | MAT. TRAFO
109 | 0 | 145 | 0 | 254 | 2028-07-01 | 2028 | 35-0154 | Codo Rompecarga Padmounted cable 1/0 | MAT. TRAFO
109 | 0 | 145 | 0 | 254 | 2029-01-01 | 2029 | 35-0154 | Codo Rompecarga Padmounted cable 1/0 | MAT. TRAFO
109 | 0 | 145 | 0 | 254 | 2029-07-01 | 2029 | 35-0154 | Codo Rompecarga Padmounted cable 1/0 | MAT. TRAFO
0 | 0 | 0 | 5 | 5 | 2026-01-01 | 2026 | 35-0122 | Bushing Insert.C/Pararr. | OTROS
22 | 0 | 0 | 0 | 22 | 2026-05-01 | 2026 | 35-0122 | Bushing Insert.C/Pararr. | OTROS
22 | 0 | 0 | 0 | 22 | 2026-12-01 | 2026 | 35-0122 | Bushing Insert.C/Pararr. | OTROS
22 | 0 | 0 | 0 | 22 | 2027-07-01 | 2027 | 35-0122 | Bushing Insert.C/Pararr. | OTROS
0 | 0 | 6 | 0 | 6 | 2027-10-01 | 2027 | 35-0122 | Bushing Insert.C/Pararr. | OTROS
22 | 0 | 0 | 0 | 22 | 2028-02-01 | 2028 | 35-0122 | Bushing Insert.C/Pararr. | OTROS
0 | 0 | 6 | 0 | 6 | 2028-06-01 | 2028 | 35-0122 | Bushing Insert.C/Pararr. | OTROS
22 | 0 | 0 | 0 | 22 | 2028-10-01 | 2028 | 35-0122 | Bushing Insert.C/Pararr. | OTROS
0 | 0 | 6 | 0 | 6 | 2029-02-01 | 2029 | 35-0122 | Bushing Insert.C/Pararr. | OTROS
22 | 0 | 0 | 0 | 22 | 2029-05-01 | 2029 | 35-0122 | Bushing Insert.C/Pararr. | OTROS
0 | 0 | 6 | 0 | 6 | 2029-10-01 | 2029 | 35-0122 | Bushing Insert.C/Pararr. | OTROS
0 | 0 | 39 | 0 | 39 | 2026-01-01 | 2026 | 35-0120 | Bushing Inserto Pad-mounted | MAT. TRAFO
0 | 0 | 9 | 0 | 9 | 2026-02-01 | 2026 | 35-0120 | Bushing Inserto Pad-mounted | MAT. TRAFO
0 | 0 | 9 | 0 | 9 | 2026-03-01 | 2026 | 35-0120 | Bushing Inserto Pad-mounted | MAT. TRAFO
0 | 0 | 9 | 0 | 9 | 2026-04-01 | 2026 | 35-0120 | Bushing Inserto Pad-mounted | MAT. TRAFO
0 | 0 | 9 | 0 | 9 | 2026-05-01 | 2026 | 35-0120 | Bushing Inserto Pad-mounted | MAT. TRAFO
137 | 0 | 0 | 0 | 137 | 2026-06-01 | 2026 | 35-0120 | Bushing Inserto Pad-mounted | MAT. TRAFO
117 | 0 | 0 | 0 | 117 | 2026-07-01 | 2026 | 35-0120 | Bushing Inserto Pad-mounted | MAT. TRAFO
117 | 0 | 0 | 0 | 117 | 2026-10-01 | 2026 | 35-0120 | Bushing Inserto Pad-mounted | MAT. TRAFO
0 | 0 | 46 | 0 | 46 | 2027-02-01 | 2027 | 35-0120 | Bushing Inserto Pad-mounted | MAT. TRAFO
117 | 0 | 0 | 0 | 117 | 2027-03-01 | 2027 | 35-0120 | Bushing Inserto Pad-mounted | MAT. TRAFO
117 | 0 | 46 | 0 | 163 | 2027-07-01 | 2027 | 35-0120 | Bushing Inserto Pad-mounted | MAT. TRAFO
117 | 0 | 0 | 0 | 117 | 2027-11-01 | 2027 | 35-0120 | Bushing Inserto Pad-mounted | MAT. TRAFO
0 | 0 | 46 | 0 | 46 | 2027-12-01 | 2027 | 35-0120 | Bushing Inserto Pad-mounted | MAT. TRAFO
117 | 0 | 0 | 0 | 117 | 2028-03-01 | 2028 | 35-0120 | Bushing Inserto Pad-mounted | MAT. TRAFO
0 | 0 | 46 | 0 | 46 | 2028-05-01 | 2028 | 35-0120 | Bushing Inserto Pad-mounted | MAT. TRAFO
117 | 0 | 0 | 0 | 117 | 2028-07-01 | 2028 | 35-0120 | Bushing Inserto Pad-mounted | MAT. TRAFO
117 | 0 | 46 | 0 | 163 | 2028-11-01 | 2028 | 35-0120 | Bushing Inserto Pad-mounted | MAT. TRAFO
117 | 0 | 0 | 0 | 117 | 2029-03-01 | 2029 | 35-0120 | Bushing Inserto Pad-mounted | MAT. TRAFO
0 | 0 | 46 | 0 | 46 | 2029-04-01 | 2029 | 35-0120 | Bushing Inserto Pad-mounted | MAT. TRAFO
117 | 0 | 0 | 0 | 117 | 2029-07-01 | 2029 | 35-0120 | Bushing Inserto Pad-mounted | MAT. TRAFO
0 | 0 | 46 | 0 | 46 | 2029-09-01 | 2029 | 35-0120 | Bushing Inserto Pad-mounted | MAT. TRAFO
0 | 0 | 282 | 0 | 282 | 2026-01-01 | 2026 | 35-0044 | Base hule 8 posic. Incorporada | OTROS
0 | 0 | 161 | 0 | 161 | 2026-02-01 | 2026 | 35-0044 | Base hule 8 posic. Incorporada | OTROS
0 | 0 | 161 | 0 | 161 | 2026-06-01 | 2026 | 35-0044 | Base hule 8 posic. Incorporada | OTROS
0 | 0 | 161 | 0 | 161 | 2026-10-01 | 2026 | 35-0044 | Base hule 8 posic. Incorporada | OTROS
0 | 0 | 161 | 0 | 161 | 2027-02-01 | 2027 | 35-0044 | Base hule 8 posic. Incorporada | OTROS
0 | 0 | 161 | 0 | 161 | 2027-06-01 | 2027 | 35-0044 | Base hule 8 posic. Incorporada | OTROS
0 | 0 | 161 | 0 | 161 | 2027-10-01 | 2027 | 35-0044 | Base hule 8 posic. Incorporada | OTROS
116 | 0 | 0 | 0 | 116 | 2027-11-01 | 2027 | 35-0044 | Base hule 8 posic. Incorporada | OTROS
116 | 0 | 161 | 0 | 277 | 2028-03-01 | 2028 | 35-0044 | Base hule 8 posic. Incorporada | OTROS
116 | 0 | 161 | 0 | 277 | 2028-07-01 | 2028 | 35-0044 | Base hule 8 posic. Incorporada | OTROS
116 | 0 | 161 | 0 | 277 | 2028-11-01 | 2028 | 35-0044 | Base hule 8 posic. Incorporada | OTROS
116 | 0 | 161 | 0 | 277 | 2029-03-01 | 2029 | 35-0044 | Base hule 8 posic. Incorporada | OTROS
116 | 0 | 0 | 0 | 116 | 2029-07-01 | 2029 | 35-0044 | Base hule 8 posic. Incorporada | OTROS
0 | 0 | 161 | 0 | 161 | 2029-08-01 | 2029 | 35-0044 | Base hule 8 posic. Incorporada | OTROS
116 | 0 | 0 | 0 | 116 | 2029-10-01 | 2029 | 35-0044 | Base hule 8 posic. Incorporada | OTROS
0 | 0 | 371 | 0 | 371 | 2026-01-01 | 2026 | 35-0042 | Base hule 6 posici. Incorporada | OTROS
0 | 0 | 37 | 0 | 37 | 2026-02-01 | 2026 | 35-0042 | Base hule 6 posici. Incorporada | OTROS
0 | 0 | 37 | 0 | 37 | 2026-03-01 | 2026 | 35-0042 | Base hule 6 posici. Incorporada | OTROS
0 | 0 | 37 | 0 | 37 | 2026-04-01 | 2026 | 35-0042 | Base hule 6 posici. Incorporada | OTROS
0 | 0 | 37 | 0 | 37 | 2026-05-01 | 2026 | 35-0042 | Base hule 6 posici. Incorporada | OTROS
0 | 0 | 0 | 3 | 3 | 2026-06-01 | 2026 | 35-0042 | Base hule 6 posici. Incorporada | OTROS
313 | 0 | 0 | 0 | 313 | 2026-09-01 | 2026 | 35-0042 | Base hule 6 posici. Incorporada | OTROS
313 | 0 | 0 | 0 | 313 | 2027-01-01 | 2027 | 35-0042 | Base hule 6 posici. Incorporada | OTROS
0 | 0 | 181 | 0 | 181 | 2027-05-01 | 2027 | 35-0042 | Base hule 6 posici. Incorporada | OTROS
313 | 0 | 0 | 0 | 313 | 2027-06-01 | 2027 | 35-0042 | Base hule 6 posici. Incorporada | OTROS
313 | 0 | 181 | 0 | 494 | 2027-10-01 | 2027 | 35-0042 | Base hule 6 posici. Incorporada | OTROS
313 | 0 | 181 | 0 | 494 | 2028-03-01 | 2028 | 35-0042 | Base hule 6 posici. Incorporada | OTROS
313 | 0 | 0 | 0 | 313 | 2028-07-01 | 2028 | 35-0042 | Base hule 6 posici. Incorporada | OTROS
0 | 0 | 181 | 0 | 181 | 2028-08-01 | 2028 | 35-0042 | Base hule 6 posici. Incorporada | OTROS
313 | 0 | 0 | 0 | 313 | 2028-12-01 | 2028 | 35-0042 | Base hule 6 posici. Incorporada | OTROS
0 | 0 | 181 | 0 | 181 | 2029-01-01 | 2029 | 35-0042 | Base hule 6 posici. Incorporada | OTROS
313 | 0 | 0 | 0 | 313 | 2029-04-01 | 2029 | 35-0042 | Base hule 6 posici. Incorporada | OTROS
0 | 0 | 181 | 0 | 181 | 2029-05-01 | 2029 | 35-0042 | Base hule 6 posici. Incorporada | OTROS
313 | 0 | 0 | 0 | 313 | 2029-09-01 | 2029 | 35-0042 | Base hule 6 posici. Incorporada | OTROS
0 | 0 | 181 | 0 | 181 | 2029-10-01 | 2029 | 35-0042 | Base hule 6 posici. Incorporada | OTROS
0 | 0 | 155 | 0 | 155 | 2026-01-01 | 2026 | 35-0040 | Base hule 5 posic. Incorporada | OTROS
0 | 0 | 61 | 0 | 61 | 2026-02-01 | 2026 | 35-0040 | Base hule 5 posic. Incorporada | OTROS
0 | 0 | 61 | 0 | 61 | 2026-12-01 | 2026 | 35-0040 | Base hule 5 posic. Incorporada | OTROS
0 | 0 | 61 | 0 | 61 | 2027-10-01 | 2027 | 35-0040 | Base hule 5 posic. Incorporada | OTROS
0 | 0 | 61 | 0 | 61 | 2028-09-01 | 2028 | 35-0040 | Base hule 5 posic. Incorporada | OTROS
0 | 0 | 61 | 0 | 61 | 2029-07-01 | 2029 | 35-0040 | Base hule 5 posic. Incorporada | OTROS
0 | 0 | 103 | 0 | 103 | 2026-01-01 | 2026 | 35-0036 | Base hule 4 posic. Incorporada | OTROS
48 | 0 | 0 | 0 | 48 | 2026-09-01 | 2026 | 35-0036 | Base hule 4 posic. Incorporada | OTROS
48 | 0 | 0 | 0 | 48 | 2027-02-01 | 2027 | 35-0036 | Base hule 4 posic. Incorporada | OTROS
48 | 0 | 0 | 0 | 48 | 2027-06-01 | 2027 | 35-0036 | Base hule 4 posic. Incorporada | OTROS
48 | 0 | 0 | 0 | 48 | 2027-11-01 | 2027 | 35-0036 | Base hule 4 posic. Incorporada | OTROS
48 | 0 | 0 | 0 | 48 | 2028-03-01 | 2028 | 35-0036 | Base hule 4 posic. Incorporada | OTROS
48 | 0 | 0 | 0 | 48 | 2028-08-01 | 2028 | 35-0036 | Base hule 4 posic. Incorporada | OTROS
48 | 0 | 0 | 0 | 48 | 2028-12-01 | 2028 | 35-0036 | Base hule 4 posic. Incorporada | OTROS
48 | 0 | 0 | 0 | 48 | 2029-05-01 | 2029 | 35-0036 | Base hule 4 posic. Incorporada | OTROS
48 | 0 | 0 | 0 | 48 | 2029-09-01 | 2029 | 35-0036 | Base hule 4 posic. Incorporada | OTROS
50 | 0 | 0 | 0 | 50 | 2027-03-01 | 2027 | 35-0034 | Base hule 3 posic. Incorporada | OTROS
50 | 0 | 0 | 0 | 50 | 2027-09-01 | 2027 | 35-0034 | Base hule 3 posic. Incorporada | OTROS
50 | 0 | 0 | 0 | 50 | 2028-04-01 | 2028 | 35-0034 | Base hule 3 posic. Incorporada | OTROS
50 | 0 | 0 | 0 | 50 | 2028-11-01 | 2028 | 35-0034 | Base hule 3 posic. Incorporada | OTROS
50 | 0 | 0 | 0 | 50 | 2029-05-01 | 2029 | 35-0034 | Base hule 3 posic. Incorporada | OTROS
0 | 0 | 3 | 0 | 3 | 2026-01-01 | 2026 | 35-0001 | Abrazadera Term.Ext. polimera | HERRAJE
5 | 0 | 0 | 0 | 5 | 2026-11-01 | 2026 | 35-0001 | Abrazadera Term.Ext. polimera | HERRAJE
0 | 0 | 3 | 0 | 3 | 2027-01-01 | 2027 | 35-0001 | Abrazadera Term.Ext. polimera | HERRAJE
5 | 0 | 0 | 0 | 5 | 2027-11-01 | 2027 | 35-0001 | Abrazadera Term.Ext. polimera | HERRAJE
0 | 0 | 3 | 0 | 3 | 2028-02-01 | 2028 | 35-0001 | Abrazadera Term.Ext. polimera | HERRAJE
5 | 0 | 0 | 0 | 5 | 2028-11-01 | 2028 | 35-0001 | Abrazadera Term.Ext. polimera | HERRAJE
0 | 0 | 3 | 0 | 3 | 2029-04-01 | 2029 | 35-0001 | Abrazadera Term.Ext. polimera | HERRAJE
0 | 2 | 0 | 0 | 2 | 2026-07-01 | 2026 | 33-8284 | Rotula R-16 TRELEC | OTROS
0 | 23 | 0 | 0 | 23 | 2026-07-01 | 2026 | 33-8283 | GRAPA COMPRESION FLINT CH-375-AA | OTROS
0 | 28 | 0 | 0 | 28 | 2026-05-01 | 2026 | 33-8238 | Conector cable740MCM/platina 90°N TRELEC | OTROS
0 | 33 | 0 | 0 | 33 | 2026-06-01 | 2026 | 33-8238 | Conector cable740MCM/platina 90°N TRELEC | OTROS
0 | 105 | 0 | 0 | 105 | 2026-07-01 | 2026 | 33-8238 | Conector cable740MCM/platina 90°N TRELEC | OTROS
0 | 6 | 0 | 0 | 6 | 2026-09-01 | 2026 | 33-8238 | Conector cable740MCM/platina 90°N TRELEC | OTROS
0 | 16 | 0 | 0 | 16 | 2028-09-01 | 2028 | 33-8238 | Conector cable740MCM/platina 90°N TRELEC | OTROS
0 | 8 | 0 | 0 | 8 | 2026-03-01 | 2026 | 33-8193 | Conect paral cable-cable alum740 TRELEC | OTROS
0 | 10 | 0 | 0 | 10 | 2026-05-01 | 2026 | 33-8193 | Conect paral cable-cable alum740 TRELEC | OTROS
0 | 8 | 0 | 0 | 8 | 2026-06-01 | 2026 | 33-8193 | Conect paral cable-cable alum740 TRELEC | OTROS
0 | 7 | 0 | 0 | 7 | 2028-09-01 | 2028 | 33-8193 | Conect paral cable-cable alum740 TRELEC | OTROS
0 | 3 | 0 | 0 | 3 | 2026-06-01 | 2026 | 33-8190 | Tapon aluminio para tubo 3¨IPS TRELEC | OTROS
0 | 9 | 0 | 0 | 9 | 2026-06-01 | 2026 | 33-8189 | Tapon p/tubo3¨IPS c/deriv a cable TRELEC | OTROS
0 | 9 | 0 | 0 | 9 | 2026-06-01 | 2026 | 33-8188 | Conect Recto tubo3¨IPS-plat nema 4TRELEC | OTROS
0 | 6 | 0 | 0 | 6 | 2028-09-01 | 2028 | 33-8188 | Conect Recto tubo3¨IPS-plat nema 4TRELEC | OTROS
0 | 4 | 0 | 0 | 4 | 2028-09-01 | 2028 | 33-8187 | Conect Rec flex tubo3¨IPS platinaN4TRELE | OTROS
0 | 3 | 0 | 0 | 3 | 2028-09-01 | 2028 | 33-8186 | Conec T c/pasante1510platinaNema4 TRELEC | OTROS
0 | 14 | 0 | 0 | 14 | 2026-05-01 | 2026 | 33-8185 | Conec T c/pasante740MCM-platinaN4 TRELEC | OTROS
0 | 43 | 0 | 0 | 43 | 2026-06-01 | 2026 | 33-8185 | Conec T c/pasante740MCM-platinaN4 TRELEC | OTROS
0 | 1 | 0 | 0 | 1 | 2028-09-01 | 2028 | 33-8185 | Conec T c/pasante740MCM-platinaN4 TRELEC | OTROS
0 | 26 | 0 | 0 | 26 | 2026-06-01 | 2026 | 33-8183 | Conec T cable-cable 740MCM TRELEC | OTROS
0 | 45 | 0 | 0 | 45 | 2026-07-01 | 2026 | 33-8183 | Conec T cable-cable 740MCM TRELEC | OTROS
0 | 7 | 0 | 0 | 7 | 2026-09-01 | 2026 | 33-8183 | Conec T cable-cable 740MCM TRELEC | OTROS
0 | 7 | 0 | 0 | 7 | 2028-09-01 | 2028 | 33-8183 | Conec T cable-cable 740MCM TRELEC | OTROS
0 | 8 | 0 | 0 | 8 | 2026-06-01 | 2026 | 33-8160 | Conect. Deriv. P/doble cable 1272 TRELEC | OTROS
0 | 9 | 0 | 0 | 9 | 2026-06-01 | 2026 | 33-8156 | Tubo alum. diá 3¨IPSx10 m long.TRELEC | OTROS
0 | 3 | 0 | 0 | 3 | 2026-07-01 | 2026 | 33-8156 | Tubo alum. diá 3¨IPSx10 m long.TRELEC | OTROS
0 | 3 | 0 | 0 | 3 | 2028-09-01 | 2028 | 33-8156 | Tubo alum. diá 3¨IPSx10 m long.TRELEC | OTROS
0 | 35 | 0 | 0 | 35 | 2026-06-01 | 2026 | 33-8056 | Varilla 5/8" x 10' C/Baño cobre TRELEC | OTROS
0 | 12 | 0 | 0 | 12 | 2026-06-01 | 2026 | 33-7932 | Conect/Recto Dilatación 3"P/NEMA4 TRELEC | OTROS
0 | 12 | 0 | 0 | 12 | 2026-07-01 | 2026 | 33-7932 | Conect/Recto Dilatación 3"P/NEMA4 TRELEC | OTROS
0 | 36 | 0 | 0 | 36 | 2026-03-01 | 2026 | 33-7930 | Conect./Recto 740.8 a 6201 NEMA 4 TRELEC | OTROS
0 | 122 | 0 | 0 | 122 | 2026-05-01 | 2026 | 33-7930 | Conect./Recto 740.8 a 6201 NEMA 4 TRELEC | OTROS
0 | 153 | 0 | 0 | 153 | 2026-06-01 | 2026 | 33-7930 | Conect./Recto 740.8 a 6201 NEMA 4 TRELEC | OTROS
417 | 0 | 0 | 0 | 417 | 2026-12-01 | 2026 | 33-4296 | Remate Pref. tirante 7/16" | HERRAJE
417 | 0 | 0 | 0 | 417 | 2027-09-01 | 2027 | 33-4296 | Remate Pref. tirante 7/16" | HERRAJE
417 | 0 | 0 | 0 | 417 | 2028-06-01 | 2028 | 33-4296 | Remate Pref. tirante 7/16" | HERRAJE
417 | 0 | 0 | 0 | 417 | 2029-04-01 | 2029 | 33-4296 | Remate Pref. tirante 7/16" | HERRAJE
999 | 0 | 0 | 0 | 999 | 2027-04-01 | 2027 | 33-3800 | Tornillo c/espiral 5/8"x 15"(400 mm) | HERRAJE
0 | 0 | 232 | 0 | 232 | 2027-08-01 | 2027 | 33-3800 | Tornillo c/espiral 5/8"x 15"(400 mm) | HERRAJE
999 | 0 | 0 | 0 | 999 | 2027-09-01 | 2027 | 33-3800 | Tornillo c/espiral 5/8"x 15"(400 mm) | HERRAJE
999 | 0 | 232 | 0 | 1231 | 2028-02-01 | 2028 | 33-3800 | Tornillo c/espiral 5/8"x 15"(400 mm) | HERRAJE
999 | 0 | 0 | 0 | 999 | 2028-07-01 | 2028 | 33-3800 | Tornillo c/espiral 5/8"x 15"(400 mm) | HERRAJE
0 | 0 | 232 | 0 | 232 | 2028-08-01 | 2028 | 33-3800 | Tornillo c/espiral 5/8"x 15"(400 mm) | HERRAJE
999 | 0 | 0 | 0 | 999 | 2028-12-01 | 2028 | 33-3800 | Tornillo c/espiral 5/8"x 15"(400 mm) | HERRAJE
0 | 0 | 232 | 0 | 232 | 2029-02-01 | 2029 | 33-3800 | Tornillo c/espiral 5/8"x 15"(400 mm) | HERRAJE
999 | 0 | 0 | 0 | 999 | 2029-05-01 | 2029 | 33-3800 | Tornillo c/espiral 5/8"x 15"(400 mm) | HERRAJE
0 | 0 | 232 | 0 | 232 | 2029-08-01 | 2029 | 33-3800 | Tornillo c/espiral 5/8"x 15"(400 mm) | HERRAJE
999 | 0 | 0 | 0 | 999 | 2029-10-01 | 2029 | 33-3800 | Tornillo c/espiral 5/8"x 15"(400 mm) | HERRAJE
38 | 0 | 0 | 0 | 38 | 2027-10-01 | 2027 | 33-3648 | Terminal T/Paleta Alum.Comp.Cable1/0ACSR | OTROS
38 | 0 | 0 | 0 | 38 | 2028-03-01 | 2028 | 33-3648 | Terminal T/Paleta Alum.Comp.Cable1/0ACSR | OTROS
38 | 0 | 0 | 0 | 38 | 2028-07-01 | 2028 | 33-3648 | Terminal T/Paleta Alum.Comp.Cable1/0ACSR | OTROS
38 | 0 | 0 | 0 | 38 | 2028-12-01 | 2028 | 33-3648 | Terminal T/Paleta Alum.Comp.Cable1/0ACSR | OTROS
38 | 0 | 0 | 0 | 38 | 2029-05-01 | 2029 | 33-3648 | Terminal T/Paleta Alum.Comp.Cable1/0ACSR | OTROS
38 | 0 | 0 | 0 | 38 | 2029-10-01 | 2029 | 33-3648 | Terminal T/Paleta Alum.Comp.Cable1/0ACSR | OTROS
0 | 3 | 0 | 0 | 3 | 2026-06-01 | 2026 | 33-2932 | Grapa Acumuladora.d/cable OPGW | HERRAJE
0 | 4 | 0 | 0 | 4 | 2026-10-01 | 2026 | 33-2932 | Grapa Acumuladora.d/cable OPGW | HERRAJE
0 | 9 | 0 | 0 | 9 | 2026-11-01 | 2026 | 33-2932 | Grapa Acumuladora.d/cable OPGW | HERRAJE
0 | 100 | 0 | 0 | 100 | 2026-11-01 | 2026 | 33-2908 | Juego Herraje d/remate P/OPGW de 12.05mm | OTROS
571 | 0 | 0 | 0 | 571 | 2026-11-01 | 2026 | 33-2786 | Washa presion acero de 1/2" | OTROS
571 | 0 | 0 | 0 | 571 | 2027-02-01 | 2027 | 33-2786 | Washa presion acero de 1/2" | OTROS
571 | 0 | 0 | 0 | 571 | 2027-05-01 | 2027 | 33-2786 | Washa presion acero de 1/2" | OTROS
571 | 0 | 0 | 0 | 571 | 2027-07-01 | 2027 | 33-2786 | Washa presion acero de 1/2" | OTROS
571 | 0 | 0 | 0 | 571 | 2027-10-01 | 2027 | 33-2786 | Washa presion acero de 1/2" | OTROS
571 | 0 | 0 | 0 | 571 | 2028-01-01 | 2028 | 33-2786 | Washa presion acero de 1/2" | OTROS
571 | 0 | 0 | 0 | 571 | 2028-04-01 | 2028 | 33-2786 | Washa presion acero de 1/2" | OTROS
571 | 0 | 0 | 0 | 571 | 2028-06-01 | 2028 | 33-2786 | Washa presion acero de 1/2" | OTROS
571 | 0 | 0 | 0 | 571 | 2028-09-01 | 2028 | 33-2786 | Washa presion acero de 1/2" | OTROS
571 | 0 | 0 | 0 | 571 | 2028-12-01 | 2028 | 33-2786 | Washa presion acero de 1/2" | OTROS
571 | 0 | 0 | 0 | 571 | 2029-03-01 | 2029 | 33-2786 | Washa presion acero de 1/2" | OTROS
571 | 0 | 0 | 0 | 571 | 2029-05-01 | 2029 | 33-2786 | Washa presion acero de 1/2" | OTROS
571 | 0 | 0 | 0 | 571 | 2029-08-01 | 2029 | 33-2786 | Washa presion acero de 1/2" | OTROS
73 | 0 | 0 | 0 | 73 | 2029-04-01 | 2029 | 33-2700 | TERMINAL ALUM.T/PALETA P/CABLE ALUM.556 | OTROS
0 | 0 | 89 | 0 | 89 | 2026-01-01 | 2026 | 33-2646 | Varilla 5/8"x8' C/Baño cobre | OTROS
0 | 0 | 89 | 0 | 89 | 2026-02-01 | 2026 | 33-2646 | Varilla 5/8"x8' C/Baño cobre | OTROS
857 | 0 | 89 | 0 | 946 | 2026-07-01 | 2026 | 33-2646 | Varilla 5/8"x8' C/Baño cobre | OTROS
857 | 0 | 0 | 0 | 857 | 2026-10-01 | 2026 | 33-2646 | Varilla 5/8"x8' C/Baño cobre | OTROS
0 | 0 | 89 | 0 | 89 | 2026-11-01 | 2026 | 33-2646 | Varilla 5/8"x8' C/Baño cobre | OTROS
857 | 0 | 0 | 0 | 857 | 2027-02-01 | 2027 | 33-2646 | Varilla 5/8"x8' C/Baño cobre | OTROS
0 | 0 | 89 | 0 | 89 | 2027-03-01 | 2027 | 33-2646 | Varilla 5/8"x8' C/Baño cobre | OTROS
857 | 0 | 0 | 0 | 857 | 2027-06-01 | 2027 | 33-2646 | Varilla 5/8"x8' C/Baño cobre | OTROS
0 | 0 | 89 | 0 | 89 | 2027-07-01 | 2027 | 33-2646 | Varilla 5/8"x8' C/Baño cobre | OTROS
857 | 0 | 0 | 0 | 857 | 2027-09-01 | 2027 | 33-2646 | Varilla 5/8"x8' C/Baño cobre | OTROS
0 | 0 | 89 | 0 | 89 | 2027-11-01 | 2027 | 33-2646 | Varilla 5/8"x8' C/Baño cobre | OTROS
857 | 0 | 0 | 0 | 857 | 2028-01-01 | 2028 | 33-2646 | Varilla 5/8"x8' C/Baño cobre | OTROS
0 | 0 | 89 | 0 | 89 | 2028-03-01 | 2028 | 33-2646 | Varilla 5/8"x8' C/Baño cobre | OTROS
857 | 0 | 0 | 0 | 857 | 2028-05-01 | 2028 | 33-2646 | Varilla 5/8"x8' C/Baño cobre | OTROS
0 | 0 | 89 | 0 | 89 | 2028-07-01 | 2028 | 33-2646 | Varilla 5/8"x8' C/Baño cobre | OTROS
857 | 0 | 0 | 0 | 857 | 2028-08-01 | 2028 | 33-2646 | Varilla 5/8"x8' C/Baño cobre | OTROS
0 | 0 | 89 | 0 | 89 | 2028-11-01 | 2028 | 33-2646 | Varilla 5/8"x8' C/Baño cobre | OTROS
857 | 0 | 0 | 0 | 857 | 2028-12-01 | 2028 | 33-2646 | Varilla 5/8"x8' C/Baño cobre | OTROS
0 | 0 | 89 | 0 | 89 | 2029-03-01 | 2029 | 33-2646 | Varilla 5/8"x8' C/Baño cobre | OTROS
857 | 0 | 0 | 0 | 857 | 2029-04-01 | 2029 | 33-2646 | Varilla 5/8"x8' C/Baño cobre | OTROS
0 | 0 | 89 | 0 | 89 | 2029-07-01 | 2029 | 33-2646 | Varilla 5/8"x8' C/Baño cobre | OTROS
857 | 0 | 0 | 0 | 857 | 2029-08-01 | 2029 | 33-2646 | Varilla 5/8"x8' C/Baño cobre | OTROS
141 | 0 | 0 | 0 | 141 | 2027-05-01 | 2027 | 33-2637 | Torn.Acero inox.1/4" x 1"C/rold.wash.tu | HERRAJE
141 | 0 | 0 | 0 | 141 | 2027-07-01 | 2027 | 33-2637 | Torn.Acero inox.1/4" x 1"C/rold.wash.tu | HERRAJE
141 | 0 | 0 | 0 | 141 | 2027-08-01 | 2027 | 33-2637 | Torn.Acero inox.1/4" x 1"C/rold.wash.tu | HERRAJE
141 | 0 | 0 | 0 | 141 | 2027-09-01 | 2027 | 33-2637 | Torn.Acero inox.1/4" x 1"C/rold.wash.tu | HERRAJE
141 | 0 | 0 | 0 | 141 | 2027-11-01 | 2027 | 33-2637 | Torn.Acero inox.1/4" x 1"C/rold.wash.tu | HERRAJE
141 | 0 | 0 | 0 | 141 | 2027-12-01 | 2027 | 33-2637 | Torn.Acero inox.1/4" x 1"C/rold.wash.tu | HERRAJE
141 | 0 | 0 | 0 | 141 | 2028-01-01 | 2028 | 33-2637 | Torn.Acero inox.1/4" x 1"C/rold.wash.tu | HERRAJE
141 | 0 | 0 | 0 | 141 | 2028-03-01 | 2028 | 33-2637 | Torn.Acero inox.1/4" x 1"C/rold.wash.tu | HERRAJE
141 | 0 | 0 | 0 | 141 | 2028-04-01 | 2028 | 33-2637 | Torn.Acero inox.1/4" x 1"C/rold.wash.tu | HERRAJE
141 | 0 | 0 | 0 | 141 | 2028-05-01 | 2028 | 33-2637 | Torn.Acero inox.1/4" x 1"C/rold.wash.tu | HERRAJE
141 | 0 | 0 | 0 | 141 | 2028-07-01 | 2028 | 33-2637 | Torn.Acero inox.1/4" x 1"C/rold.wash.tu | HERRAJE
141 | 0 | 0 | 0 | 141 | 2028-08-01 | 2028 | 33-2637 | Torn.Acero inox.1/4" x 1"C/rold.wash.tu | HERRAJE
141 | 0 | 0 | 0 | 141 | 2028-09-01 | 2028 | 33-2637 | Torn.Acero inox.1/4" x 1"C/rold.wash.tu | HERRAJE
141 | 0 | 0 | 0 | 141 | 2028-11-01 | 2028 | 33-2637 | Torn.Acero inox.1/4" x 1"C/rold.wash.tu | HERRAJE
141 | 0 | 0 | 0 | 141 | 2028-12-01 | 2028 | 33-2637 | Torn.Acero inox.1/4" x 1"C/rold.wash.tu | HERRAJE
141 | 0 | 0 | 0 | 141 | 2029-02-01 | 2029 | 33-2637 | Torn.Acero inox.1/4" x 1"C/rold.wash.tu | HERRAJE
141 | 0 | 0 | 0 | 141 | 2029-03-01 | 2029 | 33-2637 | Torn.Acero inox.1/4" x 1"C/rold.wash.tu | HERRAJE
141 | 0 | 0 | 0 | 141 | 2029-04-01 | 2029 | 33-2637 | Torn.Acero inox.1/4" x 1"C/rold.wash.tu | HERRAJE
141 | 0 | 0 | 0 | 141 | 2029-06-01 | 2029 | 33-2637 | Torn.Acero inox.1/4" x 1"C/rold.wash.tu | HERRAJE
141 | 0 | 0 | 0 | 141 | 2029-07-01 | 2029 | 33-2637 | Torn.Acero inox.1/4" x 1"C/rold.wash.tu | HERRAJE
141 | 0 | 0 | 0 | 141 | 2029-08-01 | 2029 | 33-2637 | Torn.Acero inox.1/4" x 1"C/rold.wash.tu | HERRAJE
141 | 0 | 0 | 0 | 141 | 2029-10-01 | 2029 | 33-2637 | Torn.Acero inox.1/4" x 1"C/rold.wash.tu | HERRAJE
870 | 0 | 0 | 0 | 870 | 2027-02-01 | 2027 | 33-2630 | Tuerca bronce 1/2" | HERRAJE
870 | 0 | 0 | 0 | 870 | 2027-06-01 | 2027 | 33-2630 | Tuerca bronce 1/2" | HERRAJE
870 | 0 | 0 | 0 | 870 | 2027-10-01 | 2027 | 33-2630 | Tuerca bronce 1/2" | HERRAJE
870 | 0 | 0 | 0 | 870 | 2028-02-01 | 2028 | 33-2630 | Tuerca bronce 1/2" | HERRAJE
870 | 0 | 0 | 0 | 870 | 2028-06-01 | 2028 | 33-2630 | Tuerca bronce 1/2" | HERRAJE
870 | 0 | 0 | 0 | 870 | 2028-10-01 | 2028 | 33-2630 | Tuerca bronce 1/2" | HERRAJE
870 | 0 | 0 | 0 | 870 | 2029-01-01 | 2029 | 33-2630 | Tuerca bronce 1/2" | HERRAJE
870 | 0 | 0 | 0 | 870 | 2029-05-01 | 2029 | 33-2630 | Tuerca bronce 1/2" | HERRAJE
870 | 0 | 0 | 0 | 870 | 2029-09-01 | 2029 | 33-2630 | Tuerca bronce 1/2" | HERRAJE
122 | 0 | 0 | 0 | 122 | 2026-03-01 | 2026 | 33-2529 | Empalme Al.Comp.Aisl.P/Acomet Cable4 AWG | OTROS
748 | 0 | 0 | 0 | 748 | 2026-04-01 | 2026 | 33-2529 | Empalme Al.Comp.Aisl.P/Acomet Cable4 AWG | OTROS
3662 | 0 | 0 | 0 | 3662 | 2026-11-01 | 2026 | 33-2529 | Empalme Al.Comp.Aisl.P/Acomet Cable4 AWG | OTROS
3662 | 0 | 0 | 0 | 3662 | 2027-03-01 | 2027 | 33-2529 | Empalme Al.Comp.Aisl.P/Acomet Cable4 AWG | OTROS
0 | 0 | 55 | 0 | 55 | 2027-07-01 | 2027 | 33-2529 | Empalme Al.Comp.Aisl.P/Acomet Cable4 AWG | OTROS
3662 | 0 | 0 | 0 | 3662 | 2027-08-01 | 2027 | 33-2529 | Empalme Al.Comp.Aisl.P/Acomet Cable4 AWG | OTROS
3662 | 0 | 0 | 0 | 3662 | 2028-01-01 | 2028 | 33-2529 | Empalme Al.Comp.Aisl.P/Acomet Cable4 AWG | OTROS
3662 | 0 | 0 | 0 | 3662 | 2028-06-01 | 2028 | 33-2529 | Empalme Al.Comp.Aisl.P/Acomet Cable4 AWG | OTROS
0 | 0 | 55 | 0 | 55 | 2028-08-01 | 2028 | 33-2529 | Empalme Al.Comp.Aisl.P/Acomet Cable4 AWG | OTROS
3662 | 0 | 0 | 0 | 3662 | 2028-11-01 | 2028 | 33-2529 | Empalme Al.Comp.Aisl.P/Acomet Cable4 AWG | OTROS
3662 | 0 | 0 | 0 | 3662 | 2029-04-01 | 2029 | 33-2529 | Empalme Al.Comp.Aisl.P/Acomet Cable4 AWG | OTROS
3662 | 0 | 55 | 0 | 3717 | 2029-09-01 | 2029 | 33-2529 | Empalme Al.Comp.Aisl.P/Acomet Cable4 AWG | OTROS
0 | 23 | 0 | 0 | 23 | 2026-06-01 | 2026 | 33-2488 | Tornillo de 1/2" diá X 2 1/2" Acero Ino | HERRAJE
0 | 40 | 0 | 0 | 40 | 2026-10-01 | 2026 | 33-2392 | TORNILLO ROSCA CORRIDA D/3/4"X28" | HERRAJE
0 | 37 | 0 | 0 | 37 | 2026-10-01 | 2026 | 33-2390 | TORNILLO ROSCA CORRIDA D/3/4"X26" | HERRAJE
139 | 0 | 15 | 0 | 154 | 2026-09-01 | 2026 | 33-2346 | Tornillo R/corrida 5/8"x22" | HERRAJE
139 | 0 | 0 | 0 | 139 | 2027-01-01 | 2027 | 33-2346 | Tornillo R/corrida 5/8"x22" | HERRAJE
139 | 0 | 15 | 0 | 154 | 2027-04-01 | 2027 | 33-2346 | Tornillo R/corrida 5/8"x22" | HERRAJE
139 | 0 | 0 | 0 | 139 | 2027-08-01 | 2027 | 33-2346 | Tornillo R/corrida 5/8"x22" | HERRAJE
139 | 0 | 15 | 0 | 154 | 2027-11-01 | 2027 | 33-2346 | Tornillo R/corrida 5/8"x22" | HERRAJE
139 | 0 | 0 | 0 | 139 | 2028-03-01 | 2028 | 33-2346 | Tornillo R/corrida 5/8"x22" | HERRAJE
139 | 0 | 15 | 0 | 154 | 2028-06-01 | 2028 | 33-2346 | Tornillo R/corrida 5/8"x22" | HERRAJE
139 | 0 | 0 | 0 | 139 | 2028-10-01 | 2028 | 33-2346 | Tornillo R/corrida 5/8"x22" | HERRAJE
139 | 0 | 15 | 0 | 154 | 2029-01-01 | 2029 | 33-2346 | Tornillo R/corrida 5/8"x22" | HERRAJE
139 | 0 | 0 | 0 | 139 | 2029-05-01 | 2029 | 33-2346 | Tornillo R/corrida 5/8"x22" | HERRAJE
0 | 0 | 15 | 0 | 15 | 2029-08-01 | 2029 | 33-2346 | Tornillo R/corrida 5/8"x22" | HERRAJE
139 | 0 | 0 | 0 | 139 | 2029-09-01 | 2029 | 33-2346 | Tornillo R/corrida 5/8"x22" | HERRAJE
2 | 0 | 0 | 0 | 2 | 2026-02-01 | 2026 | 33-2345 | Angular d'hierro P/Pararrayo o Cortacirc | OTROS
53 | 0 | 21 | 0 | 74 | 2026-09-01 | 2026 | 33-2344 | Tornillo de rosca corrida de 5/8" x 20 | HERRAJE
53 | 0 | 0 | 0 | 53 | 2026-11-01 | 2026 | 33-2344 | Tornillo de rosca corrida de 5/8" x 20 | HERRAJE
53 | 0 | 21 | 0 | 74 | 2026-12-01 | 2026 | 33-2344 | Tornillo de rosca corrida de 5/8" x 20 | HERRAJE
53 | 0 | 0 | 0 | 53 | 2027-02-01 | 2027 | 33-2344 | Tornillo de rosca corrida de 5/8" x 20 | HERRAJE
53 | 0 | 0 | 0 | 53 | 2027-03-01 | 2027 | 33-2344 | Tornillo de rosca corrida de 5/8" x 20 | HERRAJE
0 | 0 | 21 | 0 | 21 | 2027-04-01 | 2027 | 33-2344 | Tornillo de rosca corrida de 5/8" x 20 | HERRAJE
53 | 0 | 0 | 0 | 53 | 2027-05-01 | 2027 | 33-2344 | Tornillo de rosca corrida de 5/8" x 20 | HERRAJE
53 | 0 | 0 | 0 | 53 | 2027-06-01 | 2027 | 33-2344 | Tornillo de rosca corrida de 5/8" x 20 | HERRAJE
0 | 0 | 21 | 0 | 21 | 2027-07-01 | 2027 | 33-2344 | Tornillo de rosca corrida de 5/8" x 20 | HERRAJE
53 | 0 | 0 | 0 | 53 | 2027-08-01 | 2027 | 33-2344 | Tornillo de rosca corrida de 5/8" x 20 | HERRAJE
53 | 0 | 0 | 0 | 53 | 2027-09-01 | 2027 | 33-2344 | Tornillo de rosca corrida de 5/8" x 20 | HERRAJE
0 | 0 | 21 | 0 | 21 | 2027-10-01 | 2027 | 33-2344 | Tornillo de rosca corrida de 5/8" x 20 | HERRAJE
53 | 0 | 0 | 0 | 53 | 2027-11-01 | 2027 | 33-2344 | Tornillo de rosca corrida de 5/8" x 20 | HERRAJE
53 | 0 | 0 | 0 | 53 | 2027-12-01 | 2027 | 33-2344 | Tornillo de rosca corrida de 5/8" x 20 | HERRAJE
0 | 0 | 21 | 0 | 21 | 2028-01-01 | 2028 | 33-2344 | Tornillo de rosca corrida de 5/8" x 20 | HERRAJE
53 | 0 | 0 | 0 | 53 | 2028-02-01 | 2028 | 33-2344 | Tornillo de rosca corrida de 5/8" x 20 | HERRAJE
53 | 0 | 0 | 0 | 53 | 2028-03-01 | 2028 | 33-2344 | Tornillo de rosca corrida de 5/8" x 20 | HERRAJE
0 | 0 | 21 | 0 | 21 | 2028-04-01 | 2028 | 33-2344 | Tornillo de rosca corrida de 5/8" x 20 | HERRAJE
53 | 0 | 0 | 0 | 53 | 2028-05-01 | 2028 | 33-2344 | Tornillo de rosca corrida de 5/8" x 20 | HERRAJE
53 | 0 | 0 | 0 | 53 | 2028-06-01 | 2028 | 33-2344 | Tornillo de rosca corrida de 5/8" x 20 | HERRAJE
0 | 0 | 21 | 0 | 21 | 2028-07-01 | 2028 | 33-2344 | Tornillo de rosca corrida de 5/8" x 20 | HERRAJE
53 | 0 | 0 | 0 | 53 | 2028-08-01 | 2028 | 33-2344 | Tornillo de rosca corrida de 5/8" x 20 | HERRAJE
53 | 0 | 0 | 0 | 53 | 2028-09-01 | 2028 | 33-2344 | Tornillo de rosca corrida de 5/8" x 20 | HERRAJE
53 | 0 | 21 | 0 | 74 | 2028-11-01 | 2028 | 33-2344 | Tornillo de rosca corrida de 5/8" x 20 | HERRAJE
53 | 0 | 0 | 0 | 53 | 2028-12-01 | 2028 | 33-2344 | Tornillo de rosca corrida de 5/8" x 20 | HERRAJE
53 | 0 | 21 | 0 | 74 | 2029-02-01 | 2029 | 33-2344 | Tornillo de rosca corrida de 5/8" x 20 | HERRAJE
53 | 0 | 0 | 0 | 53 | 2029-03-01 | 2029 | 33-2344 | Tornillo de rosca corrida de 5/8" x 20 | HERRAJE
53 | 0 | 21 | 0 | 74 | 2029-05-01 | 2029 | 33-2344 | Tornillo de rosca corrida de 5/8" x 20 | HERRAJE
53 | 0 | 0 | 0 | 53 | 2029-06-01 | 2029 | 33-2344 | Tornillo de rosca corrida de 5/8" x 20 | HERRAJE
53 | 0 | 21 | 0 | 74 | 2029-08-01 | 2029 | 33-2344 | Tornillo de rosca corrida de 5/8" x 20 | HERRAJE
53 | 0 | 0 | 0 | 53 | 2029-09-01 | 2029 | 33-2344 | Tornillo de rosca corrida de 5/8" x 20 | HERRAJE
1336 | 0 | 192 | 0 | 1528 | 2026-08-01 | 2026 | 33-2342 | Tornillo R/corrida 5/8"x18" | HERRAJE
1336 | 0 | 0 | 0 | 1336 | 2026-12-01 | 2026 | 33-2342 | Tornillo R/corrida 5/8"x18" | HERRAJE
0 | 0 | 192 | 0 | 192 | 2027-01-01 | 2027 | 33-2342 | Tornillo R/corrida 5/8"x18" | HERRAJE
1336 | 0 | 0 | 0 | 1336 | 2027-04-01 | 2027 | 33-2342 | Tornillo R/corrida 5/8"x18" | HERRAJE
0 | 0 | 192 | 0 | 192 | 2027-05-01 | 2027 | 33-2342 | Tornillo R/corrida 5/8"x18" | HERRAJE
1336 | 0 | 0 | 0 | 1336 | 2027-08-01 | 2027 | 33-2342 | Tornillo R/corrida 5/8"x18" | HERRAJE
0 | 0 | 192 | 0 | 192 | 2027-10-01 | 2027 | 33-2342 | Tornillo R/corrida 5/8"x18" | HERRAJE
1336 | 0 | 0 | 0 | 1336 | 2027-12-01 | 2027 | 33-2342 | Tornillo R/corrida 5/8"x18" | HERRAJE
0 | 0 | 192 | 0 | 192 | 2028-02-01 | 2028 | 33-2342 | Tornillo R/corrida 5/8"x18" | HERRAJE
1336 | 0 | 0 | 0 | 1336 | 2028-04-01 | 2028 | 33-2342 | Tornillo R/corrida 5/8"x18" | HERRAJE
0 | 0 | 192 | 0 | 192 | 2028-07-01 | 2028 | 33-2342 | Tornillo R/corrida 5/8"x18" | HERRAJE
1336 | 0 | 0 | 0 | 1336 | 2028-08-01 | 2028 | 33-2342 | Tornillo R/corrida 5/8"x18" | HERRAJE
1336 | 0 | 192 | 0 | 1528 | 2028-12-01 | 2028 | 33-2342 | Tornillo R/corrida 5/8"x18" | HERRAJE
1336 | 0 | 192 | 0 | 1528 | 2029-04-01 | 2029 | 33-2342 | Tornillo R/corrida 5/8"x18" | HERRAJE
1336 | 0 | 0 | 0 | 1336 | 2029-08-01 | 2029 | 33-2342 | Tornillo R/corrida 5/8"x18" | HERRAJE
0 | 0 | 192 | 0 | 192 | 2029-09-01 | 2029 | 33-2342 | Tornillo R/corrida 5/8"x18" | HERRAJE
209 | 0 | 0 | 0 | 209 | 2026-08-01 | 2026 | 33-2340 | Tornillo R/corrida 5/8"x16" | HERRAJE
209 | 0 | 0 | 0 | 209 | 2027-01-01 | 2027 | 33-2340 | Tornillo R/corrida 5/8"x16" | HERRAJE
209 | 0 | 0 | 0 | 209 | 2027-05-01 | 2027 | 33-2340 | Tornillo R/corrida 5/8"x16" | HERRAJE
209 | 0 | 0 | 0 | 209 | 2027-10-01 | 2027 | 33-2340 | Tornillo R/corrida 5/8"x16" | HERRAJE
209 | 0 | 0 | 0 | 209 | 2028-02-01 | 2028 | 33-2340 | Tornillo R/corrida 5/8"x16" | HERRAJE
209 | 0 | 0 | 0 | 209 | 2028-07-01 | 2028 | 33-2340 | Tornillo R/corrida 5/8"x16" | HERRAJE
0 | 0 | 11 | 0 | 11 | 2028-09-01 | 2028 | 33-2340 | Tornillo R/corrida 5/8"x16" | HERRAJE
209 | 0 | 0 | 0 | 209 | 2028-11-01 | 2028 | 33-2340 | Tornillo R/corrida 5/8"x16" | HERRAJE
0 | 0 | 11 | 0 | 11 | 2029-02-01 | 2029 | 33-2340 | Tornillo R/corrida 5/8"x16" | HERRAJE
209 | 0 | 0 | 0 | 209 | 2029-04-01 | 2029 | 33-2340 | Tornillo R/corrida 5/8"x16" | HERRAJE
0 | 0 | 11 | 0 | 11 | 2029-07-01 | 2029 | 33-2340 | Tornillo R/corrida 5/8"x16" | HERRAJE
209 | 0 | 0 | 0 | 209 | 2029-08-01 | 2029 | 33-2340 | Tornillo R/corrida 5/8"x16" | HERRAJE
13 | 0 | 0 | 0 | 13 | 2026-02-01 | 2026 | 33-2314 | Remate Preform. 336.4 AAC Semi Aislado | HERRAJE
13 | 0 | 0 | 0 | 13 | 2027-01-01 | 2027 | 33-2314 | Remate Preform. 336.4 AAC Semi Aislado | HERRAJE
13 | 0 | 0 | 0 | 13 | 2027-12-01 | 2027 | 33-2314 | Remate Preform. 336.4 AAC Semi Aislado | HERRAJE
13 | 0 | 0 | 0 | 13 | 2028-11-01 | 2028 | 33-2314 | Remate Preform. 336.4 AAC Semi Aislado | HERRAJE
13 | 0 | 0 | 0 | 13 | 2029-10-01 | 2029 | 33-2314 | Remate Preform. 336.4 AAC Semi Aislado | HERRAJE
0 | 166 | 0 | 0 | 166 | 2026-11-01 | 2026 | 33-2310 | Tornillo máquina 3/4"x26" | HERRAJE
0 | 6 | 0 | 0 | 6 | 2026-03-01 | 2026 | 33-2308 | Tornillo de máquina 3/4" x 24" | HERRAJE
0 | 266 | 0 | 0 | 266 | 2026-06-01 | 2026 | 33-2308 | Tornillo de máquina 3/4" x 24" | HERRAJE
0 | 50 | 0 | 0 | 50 | 2026-10-01 | 2026 | 33-2308 | Tornillo de máquina 3/4" x 24" | HERRAJE
0 | 270 | 0 | 0 | 270 | 2026-11-01 | 2026 | 33-2308 | Tornillo de máquina 3/4" x 24" | HERRAJE
24190 | 0 | 0 | 0 | 24190 | 2026-04-01 | 2026 | 33-2273 | Remate pref No.4 AAC c/f | HERRAJE
24190 | 0 | 0 | 0 | 24190 | 2026-07-01 | 2026 | 33-2273 | Remate pref No.4 AAC c/f | HERRAJE
24190 | 0 | 0 | 0 | 24190 | 2026-10-01 | 2026 | 33-2273 | Remate pref No.4 AAC c/f | HERRAJE
24190 | 0 | 0 | 0 | 24190 | 2026-12-01 | 2026 | 33-2273 | Remate pref No.4 AAC c/f | HERRAJE
24190 | 0 | 0 | 0 | 24190 | 2027-03-01 | 2027 | 33-2273 | Remate pref No.4 AAC c/f | HERRAJE
0 | 0 | 298 | 0 | 298 | 2027-04-01 | 2027 | 33-2273 | Remate pref No.4 AAC c/f | HERRAJE
24190 | 0 | 0 | 0 | 24190 | 2027-06-01 | 2027 | 33-2273 | Remate pref No.4 AAC c/f | HERRAJE
24190 | 0 | 0 | 0 | 24190 | 2027-08-01 | 2027 | 33-2273 | Remate pref No.4 AAC c/f | HERRAJE
24190 | 0 | 0 | 0 | 24190 | 2027-11-01 | 2027 | 33-2273 | Remate pref No.4 AAC c/f | HERRAJE
0 | 0 | 298 | 0 | 298 | 2027-12-01 | 2027 | 33-2273 | Remate pref No.4 AAC c/f | HERRAJE
24190 | 0 | 0 | 0 | 24190 | 2028-02-01 | 2028 | 33-2273 | Remate pref No.4 AAC c/f | HERRAJE
24190 | 0 | 0 | 0 | 24190 | 2028-04-01 | 2028 | 33-2273 | Remate pref No.4 AAC c/f | HERRAJE
24190 | 0 | 0 | 0 | 24190 | 2028-07-01 | 2028 | 33-2273 | Remate pref No.4 AAC c/f | HERRAJE
0 | 0 | 298 | 0 | 298 | 2028-09-01 | 2028 | 33-2273 | Remate pref No.4 AAC c/f | HERRAJE
24190 | 0 | 0 | 0 | 24190 | 2028-10-01 | 2028 | 33-2273 | Remate pref No.4 AAC c/f | HERRAJE
24190 | 0 | 0 | 0 | 24190 | 2028-12-01 | 2028 | 33-2273 | Remate pref No.4 AAC c/f | HERRAJE
24190 | 0 | 0 | 0 | 24190 | 2029-03-01 | 2029 | 33-2273 | Remate pref No.4 AAC c/f | HERRAJE
24190 | 0 | 298 | 0 | 24488 | 2029-06-01 | 2029 | 33-2273 | Remate pref No.4 AAC c/f | HERRAJE
24190 | 0 | 0 | 0 | 24190 | 2029-08-01 | 2029 | 33-2273 | Remate pref No.4 AAC c/f | HERRAJE
0 | 0 | 142 | 0 | 142 | 2026-11-01 | 2026 | 33-2266 | Tornillo máquina 5/8"x20" | HERRAJE
45 | 0 | 0 | 0 | 45 | 2027-02-01 | 2027 | 33-2266 | Tornillo máquina 5/8"x20" | HERRAJE
45 | 0 | 142 | 0 | 187 | 2027-04-01 | 2027 | 33-2266 | Tornillo máquina 5/8"x20" | HERRAJE
45 | 0 | 0 | 0 | 45 | 2027-06-01 | 2027 | 33-2266 | Tornillo máquina 5/8"x20" | HERRAJE
45 | 0 | 142 | 0 | 187 | 2027-09-01 | 2027 | 33-2266 | Tornillo máquina 5/8"x20" | HERRAJE
45 | 0 | 0 | 0 | 45 | 2027-11-01 | 2027 | 33-2266 | Tornillo máquina 5/8"x20" | HERRAJE
45 | 0 | 142 | 0 | 187 | 2028-02-01 | 2028 | 33-2266 | Tornillo máquina 5/8"x20" | HERRAJE
45 | 0 | 0 | 0 | 45 | 2028-04-01 | 2028 | 33-2266 | Tornillo máquina 5/8"x20" | HERRAJE
45 | 0 | 0 | 0 | 45 | 2028-06-01 | 2028 | 33-2266 | Tornillo máquina 5/8"x20" | HERRAJE
0 | 0 | 142 | 0 | 142 | 2028-07-01 | 2028 | 33-2266 | Tornillo máquina 5/8"x20" | HERRAJE
45 | 0 | 0 | 0 | 45 | 2028-09-01 | 2028 | 33-2266 | Tornillo máquina 5/8"x20" | HERRAJE
45 | 0 | 0 | 0 | 45 | 2028-11-01 | 2028 | 33-2266 | Tornillo máquina 5/8"x20" | HERRAJE
0 | 0 | 142 | 0 | 142 | 2028-12-01 | 2028 | 33-2266 | Tornillo máquina 5/8"x20" | HERRAJE
45 | 0 | 0 | 0 | 45 | 2029-02-01 | 2029 | 33-2266 | Tornillo máquina 5/8"x20" | HERRAJE
45 | 0 | 0 | 0 | 45 | 2029-04-01 | 2029 | 33-2266 | Tornillo máquina 5/8"x20" | HERRAJE
0 | 0 | 142 | 0 | 142 | 2029-05-01 | 2029 | 33-2266 | Tornillo máquina 5/8"x20" | HERRAJE
45 | 0 | 0 | 0 | 45 | 2029-06-01 | 2029 | 33-2266 | Tornillo máquina 5/8"x20" | HERRAJE
45 | 0 | 142 | 0 | 187 | 2029-09-01 | 2029 | 33-2266 | Tornillo máquina 5/8"x20" | HERRAJE
314 | 0 | 0 | 0 | 314 | 2027-11-01 | 2027 | 33-2264 | Tornillo máquina 5/8"x18" | HERRAJE
314 | 0 | 0 | 0 | 314 | 2028-02-01 | 2028 | 33-2264 | Tornillo máquina 5/8"x18" | HERRAJE
314 | 0 | 0 | 0 | 314 | 2028-04-01 | 2028 | 33-2264 | Tornillo máquina 5/8"x18" | HERRAJE
314 | 0 | 0 | 0 | 314 | 2028-07-01 | 2028 | 33-2264 | Tornillo máquina 5/8"x18" | HERRAJE
314 | 0 | 0 | 0 | 314 | 2028-09-01 | 2028 | 33-2264 | Tornillo máquina 5/8"x18" | HERRAJE
314 | 0 | 0 | 0 | 314 | 2028-11-01 | 2028 | 33-2264 | Tornillo máquina 5/8"x18" | HERRAJE
314 | 0 | 0 | 0 | 314 | 2029-02-01 | 2029 | 33-2264 | Tornillo máquina 5/8"x18" | HERRAJE
314 | 0 | 0 | 0 | 314 | 2029-04-01 | 2029 | 33-2264 | Tornillo máquina 5/8"x18" | HERRAJE
314 | 0 | 0 | 0 | 314 | 2029-07-01 | 2029 | 33-2264 | Tornillo máquina 5/8"x18" | HERRAJE
314 | 0 | 0 | 0 | 314 | 2029-09-01 | 2029 | 33-2264 | Tornillo máquina 5/8"x18" | HERRAJE
0 | 8 | 0 | 0 | 8 | 2026-06-01 | 2026 | 33-2262 | Tornillo máquina 5/8"x16" | HERRAJE
26 | 0 | 0 | 0 | 26 | 2027-06-01 | 2027 | 33-2262 | Tornillo máquina 5/8"x16" | HERRAJE
26 | 0 | 0 | 0 | 26 | 2027-08-01 | 2027 | 33-2262 | Tornillo máquina 5/8"x16" | HERRAJE
26 | 0 | 0 | 0 | 26 | 2027-10-01 | 2027 | 33-2262 | Tornillo máquina 5/8"x16" | HERRAJE
26 | 0 | 0 | 0 | 26 | 2027-12-01 | 2027 | 33-2262 | Tornillo máquina 5/8"x16" | HERRAJE
26 | 0 | 0 | 0 | 26 | 2028-02-01 | 2028 | 33-2262 | Tornillo máquina 5/8"x16" | HERRAJE
26 | 0 | 0 | 0 | 26 | 2028-04-01 | 2028 | 33-2262 | Tornillo máquina 5/8"x16" | HERRAJE
26 | 0 | 0 | 0 | 26 | 2028-07-01 | 2028 | 33-2262 | Tornillo máquina 5/8"x16" | HERRAJE
26 | 0 | 0 | 0 | 26 | 2028-09-01 | 2028 | 33-2262 | Tornillo máquina 5/8"x16" | HERRAJE
26 | 0 | 0 | 0 | 26 | 2028-11-01 | 2028 | 33-2262 | Tornillo máquina 5/8"x16" | HERRAJE
26 | 0 | 0 | 0 | 26 | 2029-01-01 | 2029 | 33-2262 | Tornillo máquina 5/8"x16" | HERRAJE
26 | 0 | 0 | 0 | 26 | 2029-03-01 | 2029 | 33-2262 | Tornillo máquina 5/8"x16" | HERRAJE
26 | 0 | 0 | 0 | 26 | 2029-05-01 | 2029 | 33-2262 | Tornillo máquina 5/8"x16" | HERRAJE
26 | 0 | 0 | 0 | 26 | 2029-07-01 | 2029 | 33-2262 | Tornillo máquina 5/8"x16" | HERRAJE
26 | 0 | 0 | 0 | 26 | 2029-09-01 | 2029 | 33-2262 | Tornillo máquina 5/8"x16" | HERRAJE
331 | 0 | 0 | 0 | 331 | 2026-07-01 | 2026 | 33-2260 | Tornillo máquina 5/8"x14" | HERRAJE
331 | 0 | 0 | 0 | 331 | 2026-10-01 | 2026 | 33-2260 | Tornillo máquina 5/8"x14" | HERRAJE
331 | 0 | 0 | 0 | 331 | 2027-02-01 | 2027 | 33-2260 | Tornillo máquina 5/8"x14" | HERRAJE
0 | 0 | 63 | 0 | 63 | 2027-04-01 | 2027 | 33-2260 | Tornillo máquina 5/8"x14" | HERRAJE
331 | 0 | 0 | 0 | 331 | 2027-06-01 | 2027 | 33-2260 | Tornillo máquina 5/8"x14" | HERRAJE
331 | 0 | 0 | 0 | 331 | 2027-09-01 | 2027 | 33-2260 | Tornillo máquina 5/8"x14" | HERRAJE
0 | 0 | 63 | 0 | 63 | 2027-11-01 | 2027 | 33-2260 | Tornillo máquina 5/8"x14" | HERRAJE
331 | 0 | 0 | 0 | 331 | 2028-01-01 | 2028 | 33-2260 | Tornillo máquina 5/8"x14" | HERRAJE
331 | 0 | 0 | 0 | 331 | 2028-05-01 | 2028 | 33-2260 | Tornillo máquina 5/8"x14" | HERRAJE
0 | 0 | 63 | 0 | 63 | 2028-06-01 | 2028 | 33-2260 | Tornillo máquina 5/8"x14" | HERRAJE
331 | 0 | 0 | 0 | 331 | 2028-08-01 | 2028 | 33-2260 | Tornillo máquina 5/8"x14" | HERRAJE
331 | 0 | 63 | 0 | 394 | 2028-12-01 | 2028 | 33-2260 | Tornillo máquina 5/8"x14" | HERRAJE
331 | 0 | 0 | 0 | 331 | 2029-04-01 | 2029 | 33-2260 | Tornillo máquina 5/8"x14" | HERRAJE
0 | 0 | 63 | 0 | 63 | 2029-07-01 | 2029 | 33-2260 | Tornillo máquina 5/8"x14" | HERRAJE
331 | 0 | 0 | 0 | 331 | 2029-08-01 | 2029 | 33-2260 | Tornillo máquina 5/8"x14" | HERRAJE
5780 | 0 | 0 | 0 | 5780 | 2026-06-01 | 2026 | 33-2258 | Tornillo máquina 5/8"x12" | HERRAJE
5780 | 0 | 0 | 0 | 5780 | 2026-10-01 | 2026 | 33-2258 | Tornillo máquina 5/8"x12" | HERRAJE
5780 | 0 | 0 | 0 | 5780 | 2027-03-01 | 2027 | 33-2258 | Tornillo máquina 5/8"x12" | HERRAJE
5780 | 0 | 0 | 0 | 5780 | 2027-08-01 | 2027 | 33-2258 | Tornillo máquina 5/8"x12" | HERRAJE
5780 | 0 | 0 | 0 | 5780 | 2028-01-01 | 2028 | 33-2258 | Tornillo máquina 5/8"x12" | HERRAJE
5780 | 0 | 0 | 0 | 5780 | 2028-05-01 | 2028 | 33-2258 | Tornillo máquina 5/8"x12" | HERRAJE
0 | 0 | 234 | 0 | 234 | 2028-06-01 | 2028 | 33-2258 | Tornillo máquina 5/8"x12" | HERRAJE
5780 | 0 | 0 | 0 | 5780 | 2028-10-01 | 2028 | 33-2258 | Tornillo máquina 5/8"x12" | HERRAJE
0 | 0 | 234 | 0 | 234 | 2028-11-01 | 2028 | 33-2258 | Tornillo máquina 5/8"x12" | HERRAJE
5780 | 0 | 0 | 0 | 5780 | 2029-03-01 | 2029 | 33-2258 | Tornillo máquina 5/8"x12" | HERRAJE
0 | 0 | 234 | 0 | 234 | 2029-04-01 | 2029 | 33-2258 | Tornillo máquina 5/8"x12" | HERRAJE
5780 | 0 | 0 | 0 | 5780 | 2029-08-01 | 2029 | 33-2258 | Tornillo máquina 5/8"x12" | HERRAJE
0 | 0 | 234 | 0 | 234 | 2029-09-01 | 2029 | 33-2258 | Tornillo máquina 5/8"x12" | HERRAJE
0 | 0 | 79 | 0 | 79 | 2026-05-01 | 2026 | 33-2256 | Tornillo máquina 5/8" x 10" | HERRAJE
0 | 0 | 79 | 0 | 79 | 2026-06-01 | 2026 | 33-2256 | Tornillo máquina 5/8" x 10" | HERRAJE
0 | 0 | 79 | 0 | 79 | 2026-07-01 | 2026 | 33-2256 | Tornillo máquina 5/8" x 10" | HERRAJE
0 | 0 | 79 | 0 | 79 | 2026-08-01 | 2026 | 33-2256 | Tornillo máquina 5/8" x 10" | HERRAJE
0 | 0 | 79 | 0 | 79 | 2026-10-01 | 2026 | 33-2256 | Tornillo máquina 5/8" x 10" | HERRAJE
0 | 0 | 79 | 0 | 79 | 2026-11-01 | 2026 | 33-2256 | Tornillo máquina 5/8" x 10" | HERRAJE
0 | 0 | 79 | 0 | 79 | 2026-12-01 | 2026 | 33-2256 | Tornillo máquina 5/8" x 10" | HERRAJE
0 | 0 | 79 | 0 | 79 | 2027-01-01 | 2027 | 33-2256 | Tornillo máquina 5/8" x 10" | HERRAJE
0 | 0 | 79 | 0 | 79 | 2027-03-01 | 2027 | 33-2256 | Tornillo máquina 5/8" x 10" | HERRAJE
0 | 0 | 79 | 0 | 79 | 2027-04-01 | 2027 | 33-2256 | Tornillo máquina 5/8" x 10" | HERRAJE
0 | 0 | 79 | 0 | 79 | 2027-05-01 | 2027 | 33-2256 | Tornillo máquina 5/8" x 10" | HERRAJE
0 | 0 | 79 | 0 | 79 | 2027-06-01 | 2027 | 33-2256 | Tornillo máquina 5/8" x 10" | HERRAJE
0 | 0 | 79 | 0 | 79 | 2027-08-01 | 2027 | 33-2256 | Tornillo máquina 5/8" x 10" | HERRAJE
0 | 0 | 79 | 0 | 79 | 2027-09-01 | 2027 | 33-2256 | Tornillo máquina 5/8" x 10" | HERRAJE
0 | 0 | 79 | 0 | 79 | 2027-10-01 | 2027 | 33-2256 | Tornillo máquina 5/8" x 10" | HERRAJE
0 | 0 | 79 | 0 | 79 | 2027-11-01 | 2027 | 33-2256 | Tornillo máquina 5/8" x 10" | HERRAJE
0 | 0 | 79 | 0 | 79 | 2028-01-01 | 2028 | 33-2256 | Tornillo máquina 5/8" x 10" | HERRAJE
0 | 0 | 79 | 0 | 79 | 2028-02-01 | 2028 | 33-2256 | Tornillo máquina 5/8" x 10" | HERRAJE
0 | 0 | 79 | 0 | 79 | 2028-03-01 | 2028 | 33-2256 | Tornillo máquina 5/8" x 10" | HERRAJE
0 | 0 | 79 | 0 | 79 | 2028-04-01 | 2028 | 33-2256 | Tornillo máquina 5/8" x 10" | HERRAJE
0 | 0 | 79 | 0 | 79 | 2028-06-01 | 2028 | 33-2256 | Tornillo máquina 5/8" x 10" | HERRAJE
0 | 0 | 79 | 0 | 79 | 2028-07-01 | 2028 | 33-2256 | Tornillo máquina 5/8" x 10" | HERRAJE
0 | 0 | 79 | 0 | 79 | 2028-08-01 | 2028 | 33-2256 | Tornillo máquina 5/8" x 10" | HERRAJE
0 | 0 | 79 | 0 | 79 | 2028-09-01 | 2028 | 33-2256 | Tornillo máquina 5/8" x 10" | HERRAJE
0 | 0 | 79 | 0 | 79 | 2028-11-01 | 2028 | 33-2256 | Tornillo máquina 5/8" x 10" | HERRAJE
0 | 0 | 79 | 0 | 79 | 2028-12-01 | 2028 | 33-2256 | Tornillo máquina 5/8" x 10" | HERRAJE
0 | 0 | 79 | 0 | 79 | 2029-01-01 | 2029 | 33-2256 | Tornillo máquina 5/8" x 10" | HERRAJE
0 | 0 | 79 | 0 | 79 | 2029-02-01 | 2029 | 33-2256 | Tornillo máquina 5/8" x 10" | HERRAJE
0 | 0 | 79 | 0 | 79 | 2029-04-01 | 2029 | 33-2256 | Tornillo máquina 5/8" x 10" | HERRAJE
0 | 0 | 79 | 0 | 79 | 2029-05-01 | 2029 | 33-2256 | Tornillo máquina 5/8" x 10" | HERRAJE
0 | 0 | 79 | 0 | 79 | 2029-06-01 | 2029 | 33-2256 | Tornillo máquina 5/8" x 10" | HERRAJE
0 | 0 | 79 | 0 | 79 | 2029-07-01 | 2029 | 33-2256 | Tornillo máquina 5/8" x 10" | HERRAJE
0 | 0 | 79 | 0 | 79 | 2029-08-01 | 2029 | 33-2256 | Tornillo máquina 5/8" x 10" | HERRAJE
0 | 0 | 79 | 0 | 79 | 2029-10-01 | 2029 | 33-2256 | Tornillo máquina 5/8" x 10" | HERRAJE
0 | 0 | 33 | 0 | 33 | 2027-01-01 | 2027 | 33-2254 | Tornillo máquina 5/8" x 8" | HERRAJE
0 | 0 | 33 | 0 | 33 | 2027-12-01 | 2027 | 33-2254 | Tornillo máquina 5/8" x 8" | HERRAJE
0 | 0 | 33 | 0 | 33 | 2028-11-01 | 2028 | 33-2254 | Tornillo máquina 5/8" x 8" | HERRAJE
0 | 0 | 33 | 0 | 33 | 2029-10-01 | 2029 | 33-2254 | Tornillo máquina 5/8" x 8" | HERRAJE
0 | 0 | 458 | 0 | 458 | 2026-01-01 | 2026 | 33-2202 | Tornillo máquina 1/2" x 12" | HERRAJE
0 | 0 | 458 | 0 | 458 | 2026-08-01 | 2026 | 33-2202 | Tornillo máquina 1/2" x 12" | HERRAJE
0 | 0 | 458 | 0 | 458 | 2027-02-01 | 2027 | 33-2202 | Tornillo máquina 1/2" x 12" | HERRAJE
0 | 0 | 458 | 0 | 458 | 2027-09-01 | 2027 | 33-2202 | Tornillo máquina 1/2" x 12" | HERRAJE
0 | 0 | 458 | 0 | 458 | 2028-03-01 | 2028 | 33-2202 | Tornillo máquina 1/2" x 12" | HERRAJE
0 | 0 | 458 | 0 | 458 | 2028-10-01 | 2028 | 33-2202 | Tornillo máquina 1/2" x 12" | HERRAJE
90 | 0 | 0 | 0 | 90 | 2028-11-01 | 2028 | 33-2202 | Tornillo máquina 1/2" x 12" | HERRAJE
90 | 0 | 0 | 0 | 90 | 2029-02-01 | 2029 | 33-2202 | Tornillo máquina 1/2" x 12" | HERRAJE
90 | 0 | 0 | 0 | 90 | 2029-04-01 | 2029 | 33-2202 | Tornillo máquina 1/2" x 12" | HERRAJE
0 | 0 | 458 | 0 | 458 | 2029-05-01 | 2029 | 33-2202 | Tornillo máquina 1/2" x 12" | HERRAJE
90 | 0 | 0 | 0 | 90 | 2029-06-01 | 2029 | 33-2202 | Tornillo máquina 1/2" x 12" | HERRAJE
90 | 0 | 0 | 0 | 90 | 2029-08-01 | 2029 | 33-2202 | Tornillo máquina 1/2" x 12" | HERRAJE
0 | 0 | 0 | 14 | 14 | 2026-11-01 | 2026 | 33-2196 | Tornillo máquina 1/2" x 9" | HERRAJE
0 | 0 | 0 | 20 | 20 | 2026-12-01 | 2026 | 33-2196 | Tornillo máquina 1/2" x 9" | HERRAJE
740 | 0 | 0 | 0 | 740 | 2027-11-01 | 2027 | 33-2196 | Tornillo máquina 1/2" x 9" | HERRAJE
740 | 0 | 0 | 0 | 740 | 2028-03-01 | 2028 | 33-2196 | Tornillo máquina 1/2" x 9" | HERRAJE
740 | 0 | 0 | 0 | 740 | 2028-06-01 | 2028 | 33-2196 | Tornillo máquina 1/2" x 9" | HERRAJE
740 | 0 | 0 | 0 | 740 | 2028-10-01 | 2028 | 33-2196 | Tornillo máquina 1/2" x 9" | HERRAJE
740 | 0 | 0 | 0 | 740 | 2029-02-01 | 2029 | 33-2196 | Tornillo máquina 1/2" x 9" | HERRAJE
740 | 0 | 0 | 0 | 740 | 2029-05-01 | 2029 | 33-2196 | Tornillo máquina 1/2" x 9" | HERRAJE
740 | 0 | 0 | 0 | 740 | 2029-09-01 | 2029 | 33-2196 | Tornillo máquina 1/2" x 9" | HERRAJE
0 | 0 | 8 | 0 | 8 | 2026-01-01 | 2026 | 33-2180 | Tornillo máquina 1/2" X 1-1/2" | HERRAJE
0 | 0 | 8 | 0 | 8 | 2026-02-01 | 2026 | 33-2180 | Tornillo máquina 1/2" X 1-1/2" | HERRAJE
0 | 0 | 8 | 0 | 8 | 2026-03-01 | 2026 | 33-2180 | Tornillo máquina 1/2" X 1-1/2" | HERRAJE
0 | 0 | 8 | 0 | 8 | 2026-04-01 | 2026 | 33-2180 | Tornillo máquina 1/2" X 1-1/2" | HERRAJE
151 | 0 | 8 | 0 | 159 | 2026-05-01 | 2026 | 33-2180 | Tornillo máquina 1/2" X 1-1/2" | HERRAJE
151 | 0 | 0 | 0 | 151 | 2026-06-01 | 2026 | 33-2180 | Tornillo máquina 1/2" X 1-1/2" | HERRAJE
151 | 0 | 0 | 0 | 151 | 2026-08-01 | 2026 | 33-2180 | Tornillo máquina 1/2" X 1-1/2" | HERRAJE
0 | 0 | 38 | 0 | 38 | 2026-10-01 | 2026 | 33-2180 | Tornillo máquina 1/2" X 1-1/2" | HERRAJE
151 | 0 | 0 | 0 | 151 | 2026-11-01 | 2026 | 33-2180 | Tornillo máquina 1/2" X 1-1/2" | HERRAJE
151 | 0 | 0 | 0 | 151 | 2027-01-01 | 2027 | 33-2180 | Tornillo máquina 1/2" X 1-1/2" | HERRAJE
151 | 0 | 38 | 0 | 189 | 2027-03-01 | 2027 | 33-2180 | Tornillo máquina 1/2" X 1-1/2" | HERRAJE
151 | 0 | 0 | 0 | 151 | 2027-06-01 | 2027 | 33-2180 | Tornillo máquina 1/2" X 1-1/2" | HERRAJE
151 | 0 | 38 | 0 | 189 | 2027-08-01 | 2027 | 33-2180 | Tornillo máquina 1/2" X 1-1/2" | HERRAJE
151 | 0 | 0 | 0 | 151 | 2027-11-01 | 2027 | 33-2180 | Tornillo máquina 1/2" X 1-1/2" | HERRAJE
151 | 0 | 38 | 0 | 189 | 2028-01-01 | 2028 | 33-2180 | Tornillo máquina 1/2" X 1-1/2" | HERRAJE
151 | 0 | 0 | 0 | 151 | 2028-03-01 | 2028 | 33-2180 | Tornillo máquina 1/2" X 1-1/2" | HERRAJE
151 | 0 | 38 | 0 | 189 | 2028-06-01 | 2028 | 33-2180 | Tornillo máquina 1/2" X 1-1/2" | HERRAJE
151 | 0 | 0 | 0 | 151 | 2028-08-01 | 2028 | 33-2180 | Tornillo máquina 1/2" X 1-1/2" | HERRAJE
151 | 0 | 0 | 0 | 151 | 2028-10-01 | 2028 | 33-2180 | Tornillo máquina 1/2" X 1-1/2" | HERRAJE
0 | 0 | 38 | 0 | 38 | 2028-11-01 | 2028 | 33-2180 | Tornillo máquina 1/2" X 1-1/2" | HERRAJE
151 | 0 | 0 | 0 | 151 | 2029-01-01 | 2029 | 33-2180 | Tornillo máquina 1/2" X 1-1/2" | HERRAJE
151 | 0 | 0 | 0 | 151 | 2029-03-01 | 2029 | 33-2180 | Tornillo máquina 1/2" X 1-1/2" | HERRAJE
0 | 0 | 38 | 0 | 38 | 2029-04-01 | 2029 | 33-2180 | Tornillo máquina 1/2" X 1-1/2" | HERRAJE
151 | 0 | 0 | 0 | 151 | 2029-06-01 | 2029 | 33-2180 | Tornillo máquina 1/2" X 1-1/2" | HERRAJE
151 | 0 | 0 | 0 | 151 | 2029-08-01 | 2029 | 33-2180 | Tornillo máquina 1/2" X 1-1/2" | HERRAJE
0 | 0 | 38 | 0 | 38 | 2029-09-01 | 2029 | 33-2180 | Tornillo máquina 1/2" X 1-1/2" | HERRAJE
151 | 0 | 0 | 0 | 151 | 2029-10-01 | 2029 | 33-2180 | Tornillo máquina 1/2" X 1-1/2" | HERRAJE
102 | 0 | 0 | 0 | 102 | 2026-08-01 | 2026 | 33-2164 | Tornillo de máquina de 3/8" x 1 1/2" | HERRAJE
102 | 0 | 0 | 0 | 102 | 2026-10-01 | 2026 | 33-2164 | Tornillo de máquina de 3/8" x 1 1/2" | HERRAJE
102 | 0 | 0 | 0 | 102 | 2027-01-01 | 2027 | 33-2164 | Tornillo de máquina de 3/8" x 1 1/2" | HERRAJE
102 | 0 | 0 | 0 | 102 | 2027-03-01 | 2027 | 33-2164 | Tornillo de máquina de 3/8" x 1 1/2" | HERRAJE
102 | 0 | 0 | 0 | 102 | 2027-05-01 | 2027 | 33-2164 | Tornillo de máquina de 3/8" x 1 1/2" | HERRAJE
102 | 0 | 0 | 0 | 102 | 2027-07-01 | 2027 | 33-2164 | Tornillo de máquina de 3/8" x 1 1/2" | HERRAJE
102 | 0 | 0 | 0 | 102 | 2027-09-01 | 2027 | 33-2164 | Tornillo de máquina de 3/8" x 1 1/2" | HERRAJE
102 | 0 | 0 | 0 | 102 | 2027-11-01 | 2027 | 33-2164 | Tornillo de máquina de 3/8" x 1 1/2" | HERRAJE
102 | 0 | 0 | 0 | 102 | 2028-01-01 | 2028 | 33-2164 | Tornillo de máquina de 3/8" x 1 1/2" | HERRAJE
102 | 0 | 0 | 0 | 102 | 2028-03-01 | 2028 | 33-2164 | Tornillo de máquina de 3/8" x 1 1/2" | HERRAJE
102 | 0 | 0 | 0 | 102 | 2028-05-01 | 2028 | 33-2164 | Tornillo de máquina de 3/8" x 1 1/2" | HERRAJE
102 | 0 | 0 | 0 | 102 | 2028-07-01 | 2028 | 33-2164 | Tornillo de máquina de 3/8" x 1 1/2" | HERRAJE
102 | 0 | 0 | 0 | 102 | 2028-09-01 | 2028 | 33-2164 | Tornillo de máquina de 3/8" x 1 1/2" | HERRAJE
102 | 0 | 0 | 0 | 102 | 2028-11-01 | 2028 | 33-2164 | Tornillo de máquina de 3/8" x 1 1/2" | HERRAJE
102 | 0 | 0 | 0 | 102 | 2029-02-01 | 2029 | 33-2164 | Tornillo de máquina de 3/8" x 1 1/2" | HERRAJE
102 | 0 | 0 | 0 | 102 | 2029-04-01 | 2029 | 33-2164 | Tornillo de máquina de 3/8" x 1 1/2" | HERRAJE
102 | 0 | 0 | 0 | 102 | 2029-06-01 | 2029 | 33-2164 | Tornillo de máquina de 3/8" x 1 1/2" | HERRAJE
102 | 0 | 0 | 0 | 102 | 2029-08-01 | 2029 | 33-2164 | Tornillo de máquina de 3/8" x 1 1/2" | HERRAJE
102 | 0 | 0 | 0 | 102 | 2029-10-01 | 2029 | 33-2164 | Tornillo de máquina de 3/8" x 1 1/2" | HERRAJE
0 | 0 | 425 | 0 | 425 | 2026-01-01 | 2026 | 33-2120 | Tornillo carruaje 1/2" x 6" | HERRAJE
2795 | 0 | 0 | 0 | 2795 | 2026-05-01 | 2026 | 33-2120 | Tornillo carruaje 1/2" x 6" | HERRAJE
2795 | 0 | 0 | 0 | 2795 | 2026-08-01 | 2026 | 33-2120 | Tornillo carruaje 1/2" x 6" | HERRAJE
2795 | 0 | 0 | 0 | 2795 | 2026-11-01 | 2026 | 33-2120 | Tornillo carruaje 1/2" x 6" | HERRAJE
0 | 0 | 4526 | 0 | 4526 | 2027-01-01 | 2027 | 33-2120 | Tornillo carruaje 1/2" x 6" | HERRAJE
2795 | 0 | 0 | 0 | 2795 | 2027-03-01 | 2027 | 33-2120 | Tornillo carruaje 1/2" x 6" | HERRAJE
2795 | 0 | 0 | 0 | 2795 | 2027-06-01 | 2027 | 33-2120 | Tornillo carruaje 1/2" x 6" | HERRAJE
2795 | 0 | 0 | 0 | 2795 | 2027-09-01 | 2027 | 33-2120 | Tornillo carruaje 1/2" x 6" | HERRAJE
0 | 0 | 4526 | 0 | 4526 | 2027-10-01 | 2027 | 33-2120 | Tornillo carruaje 1/2" x 6" | HERRAJE
2795 | 0 | 0 | 0 | 2795 | 2028-01-01 | 2028 | 33-2120 | Tornillo carruaje 1/2" x 6" | HERRAJE
2795 | 0 | 0 | 0 | 2795 | 2028-04-01 | 2028 | 33-2120 | Tornillo carruaje 1/2" x 6" | HERRAJE
2795 | 0 | 0 | 0 | 2795 | 2028-07-01 | 2028 | 33-2120 | Tornillo carruaje 1/2" x 6" | HERRAJE
0 | 0 | 4526 | 0 | 4526 | 2028-08-01 | 2028 | 33-2120 | Tornillo carruaje 1/2" x 6" | HERRAJE
2795 | 0 | 0 | 0 | 2795 | 2028-11-01 | 2028 | 33-2120 | Tornillo carruaje 1/2" x 6" | HERRAJE
2795 | 0 | 0 | 0 | 2795 | 2029-02-01 | 2029 | 33-2120 | Tornillo carruaje 1/2" x 6" | HERRAJE
2795 | 0 | 4526 | 0 | 7321 | 2029-05-01 | 2029 | 33-2120 | Tornillo carruaje 1/2" x 6" | HERRAJE
2795 | 0 | 0 | 0 | 2795 | 2029-09-01 | 2029 | 33-2120 | Tornillo carruaje 1/2" x 6" | HERRAJE
0 | 0 | 105 | 0 | 105 | 2027-03-01 | 2027 | 33-2080 | Tornillo carruaje 3/8" x 5" | HERRAJE
0 | 0 | 105 | 0 | 105 | 2027-08-01 | 2027 | 33-2080 | Tornillo carruaje 3/8" x 5" | HERRAJE
0 | 0 | 105 | 0 | 105 | 2028-01-01 | 2028 | 33-2080 | Tornillo carruaje 3/8" x 5" | HERRAJE
0 | 0 | 105 | 0 | 105 | 2028-05-01 | 2028 | 33-2080 | Tornillo carruaje 3/8" x 5" | HERRAJE
0 | 0 | 105 | 0 | 105 | 2028-10-01 | 2028 | 33-2080 | Tornillo carruaje 3/8" x 5" | HERRAJE
0 | 0 | 105 | 0 | 105 | 2029-03-01 | 2029 | 33-2080 | Tornillo carruaje 3/8" x 5" | HERRAJE
0 | 0 | 105 | 0 | 105 | 2029-08-01 | 2029 | 33-2080 | Tornillo carruaje 3/8" x 5" | HERRAJE
8 | 0 | 0 | 0 | 8 | 2029-02-01 | 2029 | 33-2028 | Montura d.Alum.P/1 Transf.d.75 a 100 kVA | MAT. TRAFO
8 | 0 | 0 | 0 | 8 | 2029-07-01 | 2029 | 33-2028 | Montura d.Alum.P/1 Transf.d.75 a 100 kVA | MAT. TRAFO
0 | 0 | 284 | 0 | 284 | 2027-04-01 | 2027 | 33-1996 | Grapa Plast.Remat.Neut. 1/0-2/0 | OTROS
0 | 0 | 284 | 0 | 284 | 2027-07-01 | 2027 | 33-1996 | Grapa Plast.Remat.Neut. 1/0-2/0 | OTROS
2673 | 0 | 0 | 0 | 2673 | 2027-10-01 | 2027 | 33-1996 | Grapa Plast.Remat.Neut. 1/0-2/0 | OTROS
0 | 0 | 284 | 0 | 284 | 2027-11-01 | 2027 | 33-1996 | Grapa Plast.Remat.Neut. 1/0-2/0 | OTROS
2673 | 0 | 0 | 0 | 2673 | 2028-01-01 | 2028 | 33-1996 | Grapa Plast.Remat.Neut. 1/0-2/0 | OTROS
0 | 0 | 284 | 0 | 284 | 2028-02-01 | 2028 | 33-1996 | Grapa Plast.Remat.Neut. 1/0-2/0 | OTROS
2673 | 0 | 0 | 0 | 2673 | 2028-05-01 | 2028 | 33-1996 | Grapa Plast.Remat.Neut. 1/0-2/0 | OTROS
0 | 0 | 284 | 0 | 284 | 2028-06-01 | 2028 | 33-1996 | Grapa Plast.Remat.Neut. 1/0-2/0 | OTROS
2673 | 0 | 0 | 0 | 2673 | 2028-08-01 | 2028 | 33-1996 | Grapa Plast.Remat.Neut. 1/0-2/0 | OTROS
0 | 0 | 284 | 0 | 284 | 2028-09-01 | 2028 | 33-1996 | Grapa Plast.Remat.Neut. 1/0-2/0 | OTROS
2673 | 0 | 0 | 0 | 2673 | 2028-11-01 | 2028 | 33-1996 | Grapa Plast.Remat.Neut. 1/0-2/0 | OTROS
0 | 0 | 284 | 0 | 284 | 2028-12-01 | 2028 | 33-1996 | Grapa Plast.Remat.Neut. 1/0-2/0 | OTROS
2673 | 0 | 0 | 0 | 2673 | 2029-02-01 | 2029 | 33-1996 | Grapa Plast.Remat.Neut. 1/0-2/0 | OTROS
0 | 0 | 284 | 0 | 284 | 2029-04-01 | 2029 | 33-1996 | Grapa Plast.Remat.Neut. 1/0-2/0 | OTROS
2673 | 0 | 0 | 0 | 2673 | 2029-06-01 | 2029 | 33-1996 | Grapa Plast.Remat.Neut. 1/0-2/0 | OTROS
0 | 0 | 284 | 0 | 284 | 2029-07-01 | 2029 | 33-1996 | Grapa Plast.Remat.Neut. 1/0-2/0 | OTROS
2673 | 0 | 0 | 0 | 2673 | 2029-09-01 | 2029 | 33-1996 | Grapa Plast.Remat.Neut. 1/0-2/0 | OTROS
0 | 0 | 284 | 0 | 284 | 2029-10-01 | 2029 | 33-1996 | Grapa Plast.Remat.Neut. 1/0-2/0 | OTROS
0 | 0 | 111 | 0 | 111 | 2026-07-01 | 2026 | 33-1994 | Grapa Plást.Susp.Neut.1/0-2/0 | OTROS
0 | 0 | 111 | 0 | 111 | 2026-10-01 | 2026 | 33-1994 | Grapa Plást.Susp.Neut.1/0-2/0 | OTROS
0 | 0 | 111 | 0 | 111 | 2027-01-01 | 2027 | 33-1994 | Grapa Plást.Susp.Neut.1/0-2/0 | OTROS
0 | 0 | 111 | 0 | 111 | 2027-04-01 | 2027 | 33-1994 | Grapa Plást.Susp.Neut.1/0-2/0 | OTROS
0 | 0 | 111 | 0 | 111 | 2027-08-01 | 2027 | 33-1994 | Grapa Plást.Susp.Neut.1/0-2/0 | OTROS
615 | 0 | 0 | 0 | 615 | 2027-09-01 | 2027 | 33-1994 | Grapa Plást.Susp.Neut.1/0-2/0 | OTROS
0 | 0 | 111 | 0 | 111 | 2027-11-01 | 2027 | 33-1994 | Grapa Plást.Susp.Neut.1/0-2/0 | OTROS
615 | 0 | 0 | 0 | 615 | 2027-12-01 | 2027 | 33-1994 | Grapa Plást.Susp.Neut.1/0-2/0 | OTROS
0 | 0 | 111 | 0 | 111 | 2028-02-01 | 2028 | 33-1994 | Grapa Plást.Susp.Neut.1/0-2/0 | OTROS
615 | 0 | 0 | 0 | 615 | 2028-03-01 | 2028 | 33-1994 | Grapa Plást.Susp.Neut.1/0-2/0 | OTROS
0 | 0 | 111 | 0 | 111 | 2028-05-01 | 2028 | 33-1994 | Grapa Plást.Susp.Neut.1/0-2/0 | OTROS
615 | 0 | 0 | 0 | 615 | 2028-07-01 | 2028 | 33-1994 | Grapa Plást.Susp.Neut.1/0-2/0 | OTROS
0 | 0 | 111 | 0 | 111 | 2028-08-01 | 2028 | 33-1994 | Grapa Plást.Susp.Neut.1/0-2/0 | OTROS
615 | 0 | 0 | 0 | 615 | 2028-10-01 | 2028 | 33-1994 | Grapa Plást.Susp.Neut.1/0-2/0 | OTROS
0 | 0 | 111 | 0 | 111 | 2028-11-01 | 2028 | 33-1994 | Grapa Plást.Susp.Neut.1/0-2/0 | OTROS
615 | 0 | 0 | 0 | 615 | 2029-01-01 | 2029 | 33-1994 | Grapa Plást.Susp.Neut.1/0-2/0 | OTROS
0 | 0 | 111 | 0 | 111 | 2029-02-01 | 2029 | 33-1994 | Grapa Plást.Susp.Neut.1/0-2/0 | OTROS
615 | 0 | 0 | 0 | 615 | 2029-04-01 | 2029 | 33-1994 | Grapa Plást.Susp.Neut.1/0-2/0 | OTROS
0 | 0 | 111 | 0 | 111 | 2029-05-01 | 2029 | 33-1994 | Grapa Plást.Susp.Neut.1/0-2/0 | OTROS
615 | 0 | 0 | 0 | 615 | 2029-07-01 | 2029 | 33-1994 | Grapa Plást.Susp.Neut.1/0-2/0 | OTROS
0 | 0 | 111 | 0 | 111 | 2029-08-01 | 2029 | 33-1994 | Grapa Plást.Susp.Neut.1/0-2/0 | OTROS
615 | 0 | 0 | 0 | 615 | 2029-10-01 | 2029 | 33-1994 | Grapa Plást.Susp.Neut.1/0-2/0 | OTROS
0 | 0 | 24 | 0 | 24 | 2026-05-01 | 2026 | 33-1992 | Grapa Plást.Acom. 6,4,2 y 1/0 | OTROS
0 | 0 | 24 | 0 | 24 | 2026-10-01 | 2026 | 33-1992 | Grapa Plást.Acom. 6,4,2 y 1/0 | OTROS
0 | 0 | 24 | 0 | 24 | 2027-03-01 | 2027 | 33-1992 | Grapa Plást.Acom. 6,4,2 y 1/0 | OTROS
0 | 0 | 24 | 0 | 24 | 2027-08-01 | 2027 | 33-1992 | Grapa Plást.Acom. 6,4,2 y 1/0 | OTROS
0 | 0 | 24 | 0 | 24 | 2028-01-01 | 2028 | 33-1992 | Grapa Plást.Acom. 6,4,2 y 1/0 | OTROS
0 | 0 | 24 | 0 | 24 | 2028-06-01 | 2028 | 33-1992 | Grapa Plást.Acom. 6,4,2 y 1/0 | OTROS
0 | 0 | 24 | 0 | 24 | 2028-11-01 | 2028 | 33-1992 | Grapa Plást.Acom. 6,4,2 y 1/0 | OTROS
0 | 0 | 24 | 0 | 24 | 2029-04-01 | 2029 | 33-1992 | Grapa Plást.Acom. 6,4,2 y 1/0 | OTROS
0 | 0 | 24 | 0 | 24 | 2029-09-01 | 2029 | 33-1992 | Grapa Plást.Acom. 6,4,2 y 1/0 | OTROS
1 | 0 | 0 | 0 | 1 | 2026-11-01 | 2026 | 33-1860 | TORNILLOS TIPO LAG DE 1/2 X 4 | HERRAJE
1 | 0 | 0 | 0 | 1 | 2027-11-01 | 2027 | 33-1860 | TORNILLOS TIPO LAG DE 1/2 X 4 | HERRAJE
1 | 0 | 0 | 0 | 1 | 2028-12-01 | 2028 | 33-1860 | TORNILLOS TIPO LAG DE 1/2 X 4 | HERRAJE
95 | 0 | 0 | 0 | 95 | 2026-09-01 | 2026 | 33-1766 | Terminal Paleta Alum. 556.4AAC 477 / 559 | OTROS
95 | 0 | 0 | 0 | 95 | 2027-01-01 | 2027 | 33-1766 | Terminal Paleta Alum. 556.4AAC 477 / 559 | OTROS
95 | 0 | 0 | 0 | 95 | 2027-05-01 | 2027 | 33-1766 | Terminal Paleta Alum. 556.4AAC 477 / 559 | OTROS
95 | 0 | 0 | 0 | 95 | 2027-09-01 | 2027 | 33-1766 | Terminal Paleta Alum. 556.4AAC 477 / 559 | OTROS
95 | 0 | 0 | 0 | 95 | 2028-01-01 | 2028 | 33-1766 | Terminal Paleta Alum. 556.4AAC 477 / 559 | OTROS
95 | 0 | 0 | 0 | 95 | 2028-05-01 | 2028 | 33-1766 | Terminal Paleta Alum. 556.4AAC 477 / 559 | OTROS
95 | 0 | 0 | 0 | 95 | 2028-09-01 | 2028 | 33-1766 | Terminal Paleta Alum. 556.4AAC 477 / 559 | OTROS
95 | 0 | 0 | 0 | 95 | 2029-01-01 | 2029 | 33-1766 | Terminal Paleta Alum. 556.4AAC 477 / 559 | OTROS
95 | 0 | 0 | 0 | 95 | 2029-05-01 | 2029 | 33-1766 | Terminal Paleta Alum. 556.4AAC 477 / 559 | OTROS
95 | 0 | 0 | 0 | 95 | 2029-09-01 | 2029 | 33-1766 | Terminal Paleta Alum. 556.4AAC 477 / 559 | OTROS
930 | 0 | 0 | 0 | 930 | 2027-03-01 | 2027 | 33-1764 | Tornillo bronce 1/2" X 1-3/4" | HERRAJE
930 | 0 | 0 | 0 | 930 | 2027-07-01 | 2027 | 33-1764 | Tornillo bronce 1/2" X 1-3/4" | HERRAJE
930 | 0 | 0 | 0 | 930 | 2027-11-01 | 2027 | 33-1764 | Tornillo bronce 1/2" X 1-3/4" | HERRAJE
930 | 0 | 0 | 0 | 930 | 2028-03-01 | 2028 | 33-1764 | Tornillo bronce 1/2" X 1-3/4" | HERRAJE
930 | 0 | 0 | 0 | 930 | 2028-07-01 | 2028 | 33-1764 | Tornillo bronce 1/2" X 1-3/4" | HERRAJE
930 | 0 | 0 | 0 | 930 | 2028-11-01 | 2028 | 33-1764 | Tornillo bronce 1/2" X 1-3/4" | HERRAJE
930 | 0 | 0 | 0 | 930 | 2029-03-01 | 2029 | 33-1764 | Tornillo bronce 1/2" X 1-3/4" | HERRAJE
930 | 0 | 0 | 0 | 930 | 2029-07-01 | 2029 | 33-1764 | Tornillo bronce 1/2" X 1-3/4" | HERRAJE
58 | 0 | 0 | 0 | 58 | 2026-06-01 | 2026 | 33-1698 | Terminal T/T Alum. 556.5AAC | OTROS
58 | 0 | 0 | 0 | 58 | 2026-11-01 | 2026 | 33-1698 | Terminal T/T Alum. 556.5AAC | OTROS
58 | 0 | 0 | 0 | 58 | 2027-03-01 | 2027 | 33-1698 | Terminal T/T Alum. 556.5AAC | OTROS
58 | 0 | 0 | 0 | 58 | 2027-07-01 | 2027 | 33-1698 | Terminal T/T Alum. 556.5AAC | OTROS
58 | 0 | 0 | 0 | 58 | 2027-12-01 | 2027 | 33-1698 | Terminal T/T Alum. 556.5AAC | OTROS
58 | 0 | 0 | 0 | 58 | 2028-04-01 | 2028 | 33-1698 | Terminal T/T Alum. 556.5AAC | OTROS
58 | 0 | 0 | 0 | 58 | 2028-09-01 | 2028 | 33-1698 | Terminal T/T Alum. 556.5AAC | OTROS
58 | 0 | 0 | 0 | 58 | 2029-01-01 | 2029 | 33-1698 | Terminal T/T Alum. 556.5AAC | OTROS
58 | 0 | 0 | 0 | 58 | 2029-06-01 | 2029 | 33-1698 | Terminal T/T Alum. 556.5AAC | OTROS
58 | 0 | 0 | 0 | 58 | 2029-10-01 | 2029 | 33-1698 | Terminal T/T Alum. 556.5AAC | OTROS
0 | 39 | 0 | 0 | 39 | 2026-05-01 | 2026 | 33-1695 | Terminal Paleta Alum. 740 AAAC | OTROS
0 | 37 | 0 | 0 | 37 | 2026-06-01 | 2026 | 33-1695 | Terminal Paleta Alum. 740 AAAC | OTROS
0 | 165 | 0 | 0 | 165 | 2026-07-01 | 2026 | 33-1695 | Terminal Paleta Alum. 740 AAAC | OTROS
0 | 6 | 0 | 0 | 6 | 2026-09-01 | 2026 | 33-1695 | Terminal Paleta Alum. 740 AAAC | OTROS
0 | 19 | 0 | 0 | 19 | 2028-09-01 | 2028 | 33-1695 | Terminal Paleta Alum. 740 AAAC | OTROS
108 | 0 | 0 | 0 | 108 | 2026-09-01 | 2026 | 33-1692 | Terminal Paleta Alum 336.4 MCM | OTROS
108 | 0 | 0 | 0 | 108 | 2027-01-01 | 2027 | 33-1692 | Terminal Paleta Alum 336.4 MCM | OTROS
108 | 0 | 0 | 0 | 108 | 2027-05-01 | 2027 | 33-1692 | Terminal Paleta Alum 336.4 MCM | OTROS
108 | 0 | 0 | 0 | 108 | 2027-08-01 | 2027 | 33-1692 | Terminal Paleta Alum 336.4 MCM | OTROS
108 | 0 | 0 | 0 | 108 | 2027-12-01 | 2027 | 33-1692 | Terminal Paleta Alum 336.4 MCM | OTROS
108 | 0 | 0 | 0 | 108 | 2028-03-01 | 2028 | 33-1692 | Terminal Paleta Alum 336.4 MCM | OTROS
108 | 0 | 0 | 0 | 108 | 2028-07-01 | 2028 | 33-1692 | Terminal Paleta Alum 336.4 MCM | OTROS
108 | 0 | 0 | 0 | 108 | 2028-10-01 | 2028 | 33-1692 | Terminal Paleta Alum 336.4 MCM | OTROS
108 | 0 | 0 | 0 | 108 | 2029-02-01 | 2029 | 33-1692 | Terminal Paleta Alum 336.4 MCM | OTROS
108 | 0 | 0 | 0 | 108 | 2029-05-01 | 2029 | 33-1692 | Terminal Paleta Alum 336.4 MCM | OTROS
108 | 0 | 0 | 0 | 108 | 2029-09-01 | 2029 | 33-1692 | Terminal Paleta Alum 336.4 MCM | OTROS
141 | 0 | 0 | 0 | 141 | 2026-09-01 | 2026 | 33-1688 | TERMINAL COMP AL TIPO/T 336.4 AAC ACSR | OTROS
141 | 0 | 0 | 0 | 141 | 2026-12-01 | 2026 | 33-1688 | TERMINAL COMP AL TIPO/T 336.4 AAC ACSR | OTROS
141 | 0 | 0 | 0 | 141 | 2027-03-01 | 2027 | 33-1688 | TERMINAL COMP AL TIPO/T 336.4 AAC ACSR | OTROS
141 | 0 | 0 | 0 | 141 | 2027-06-01 | 2027 | 33-1688 | TERMINAL COMP AL TIPO/T 336.4 AAC ACSR | OTROS
141 | 0 | 0 | 0 | 141 | 2027-09-01 | 2027 | 33-1688 | TERMINAL COMP AL TIPO/T 336.4 AAC ACSR | OTROS
141 | 0 | 0 | 0 | 141 | 2027-12-01 | 2027 | 33-1688 | TERMINAL COMP AL TIPO/T 336.4 AAC ACSR | OTROS
141 | 0 | 0 | 0 | 141 | 2028-03-01 | 2028 | 33-1688 | TERMINAL COMP AL TIPO/T 336.4 AAC ACSR | OTROS
141 | 0 | 0 | 0 | 141 | 2028-06-01 | 2028 | 33-1688 | TERMINAL COMP AL TIPO/T 336.4 AAC ACSR | OTROS
141 | 0 | 0 | 0 | 141 | 2028-09-01 | 2028 | 33-1688 | TERMINAL COMP AL TIPO/T 336.4 AAC ACSR | OTROS
141 | 0 | 0 | 0 | 141 | 2029-01-01 | 2029 | 33-1688 | TERMINAL COMP AL TIPO/T 336.4 AAC ACSR | OTROS
141 | 0 | 0 | 0 | 141 | 2029-04-01 | 2029 | 33-1688 | TERMINAL COMP AL TIPO/T 336.4 AAC ACSR | OTROS
141 | 0 | 0 | 0 | 141 | 2029-07-01 | 2029 | 33-1688 | TERMINAL COMP AL TIPO/T 336.4 AAC ACSR | OTROS
141 | 0 | 0 | 0 | 141 | 2029-10-01 | 2029 | 33-1688 | TERMINAL COMP AL TIPO/T 336.4 AAC ACSR | OTROS
273 | 0 | 0 | 0 | 273 | 2026-01-01 | 2026 | 33-1684 | Termin.T/Paleta Al.Comp.C/TornP/336.4AAC | OTROS
273 | 0 | 0 | 0 | 273 | 2026-05-01 | 2026 | 33-1684 | Termin.T/Paleta Al.Comp.C/TornP/336.4AAC | OTROS
273 | 0 | 0 | 0 | 273 | 2026-08-01 | 2026 | 33-1684 | Termin.T/Paleta Al.Comp.C/TornP/336.4AAC | OTROS
273 | 0 | 0 | 0 | 273 | 2026-12-01 | 2026 | 33-1684 | Termin.T/Paleta Al.Comp.C/TornP/336.4AAC | OTROS
273 | 0 | 0 | 0 | 273 | 2027-04-01 | 2027 | 33-1684 | Termin.T/Paleta Al.Comp.C/TornP/336.4AAC | OTROS
273 | 0 | 0 | 0 | 273 | 2027-08-01 | 2027 | 33-1684 | Termin.T/Paleta Al.Comp.C/TornP/336.4AAC | OTROS
273 | 0 | 0 | 0 | 273 | 2027-12-01 | 2027 | 33-1684 | Termin.T/Paleta Al.Comp.C/TornP/336.4AAC | OTROS
273 | 0 | 0 | 0 | 273 | 2028-05-01 | 2028 | 33-1684 | Termin.T/Paleta Al.Comp.C/TornP/336.4AAC | OTROS
273 | 0 | 0 | 0 | 273 | 2028-09-01 | 2028 | 33-1684 | Termin.T/Paleta Al.Comp.C/TornP/336.4AAC | OTROS
273 | 0 | 0 | 0 | 273 | 2029-01-01 | 2029 | 33-1684 | Termin.T/Paleta Al.Comp.C/TornP/336.4AAC | OTROS
273 | 0 | 0 | 0 | 273 | 2029-05-01 | 2029 | 33-1684 | Termin.T/Paleta Al.Comp.C/TornP/336.4AAC | OTROS
273 | 0 | 0 | 0 | 273 | 2029-09-01 | 2029 | 33-1684 | Termin.T/Paleta Al.Comp.C/TornP/336.4AAC | OTROS
15 | 0 | 0 | 0 | 15 | 2026-09-01 | 2026 | 33-1656 | Terminal tipo T Alum.Comp.Cable 4/0 AAC | OTROS
15 | 0 | 0 | 0 | 15 | 2027-04-01 | 2027 | 33-1656 | Terminal tipo T Alum.Comp.Cable 4/0 AAC | OTROS
15 | 0 | 0 | 0 | 15 | 2027-10-01 | 2027 | 33-1656 | Terminal tipo T Alum.Comp.Cable 4/0 AAC | OTROS
15 | 0 | 0 | 0 | 15 | 2028-05-01 | 2028 | 33-1656 | Terminal tipo T Alum.Comp.Cable 4/0 AAC | OTROS
15 | 0 | 0 | 0 | 15 | 2028-12-01 | 2028 | 33-1656 | Terminal tipo T Alum.Comp.Cable 4/0 AAC | OTROS
15 | 0 | 0 | 0 | 15 | 2029-06-01 | 2029 | 33-1656 | Terminal tipo T Alum.Comp.Cable 4/0 AAC | OTROS
36 | 0 | 0 | 0 | 36 | 2027-01-01 | 2027 | 33-1652 | Terminal T/T Alum. 1/0 ACSR | OTROS
36 | 0 | 0 | 0 | 36 | 2027-06-01 | 2027 | 33-1652 | Terminal T/T Alum. 1/0 ACSR | OTROS
36 | 0 | 0 | 0 | 36 | 2027-11-01 | 2027 | 33-1652 | Terminal T/T Alum. 1/0 ACSR | OTROS
36 | 0 | 0 | 0 | 36 | 2028-04-01 | 2028 | 33-1652 | Terminal T/T Alum. 1/0 ACSR | OTROS
36 | 0 | 0 | 0 | 36 | 2028-09-01 | 2028 | 33-1652 | Terminal T/T Alum. 1/0 ACSR | OTROS
36 | 0 | 0 | 0 | 36 | 2029-02-01 | 2029 | 33-1652 | Terminal T/T Alum. 1/0 ACSR | OTROS
36 | 0 | 0 | 0 | 36 | 2029-07-01 | 2029 | 33-1652 | Terminal T/T Alum. 1/0 ACSR | OTROS
116 | 0 | 0 | 0 | 116 | 2026-07-01 | 2026 | 33-1627 | Empalme Al Automat T/Cuña 556.5 AAC 100% | OTROS
116 | 0 | 0 | 0 | 116 | 2027-01-01 | 2027 | 33-1627 | Empalme Al Automat T/Cuña 556.5 AAC 100% | OTROS
116 | 0 | 0 | 0 | 116 | 2027-08-01 | 2027 | 33-1627 | Empalme Al Automat T/Cuña 556.5 AAC 100% | OTROS
116 | 0 | 0 | 0 | 116 | 2028-02-01 | 2028 | 33-1627 | Empalme Al Automat T/Cuña 556.5 AAC 100% | OTROS
116 | 0 | 0 | 0 | 116 | 2028-08-01 | 2028 | 33-1627 | Empalme Al Automat T/Cuña 556.5 AAC 100% | OTROS
116 | 0 | 0 | 0 | 116 | 2029-03-01 | 2029 | 33-1627 | Empalme Al Automat T/Cuña 556.5 AAC 100% | OTROS
116 | 0 | 0 | 0 | 116 | 2029-09-01 | 2029 | 33-1627 | Empalme Al Automat T/Cuña 556.5 AAC 100% | OTROS
455 | 0 | 0 | 0 | 455 | 2026-10-01 | 2026 | 33-1626 | Empalme Al Automat T/Cuña 336.4 AAC 100% | OTROS
455 | 0 | 0 | 0 | 455 | 2027-06-01 | 2027 | 33-1626 | Empalme Al Automat T/Cuña 336.4 AAC 100% | OTROS
455 | 0 | 0 | 0 | 455 | 2028-01-01 | 2028 | 33-1626 | Empalme Al Automat T/Cuña 336.4 AAC 100% | OTROS
455 | 0 | 0 | 0 | 455 | 2028-09-01 | 2028 | 33-1626 | Empalme Al Automat T/Cuña 336.4 AAC 100% | OTROS
455 | 0 | 0 | 0 | 455 | 2029-05-01 | 2029 | 33-1626 | Empalme Al Automat T/Cuña 336.4 AAC 100% | OTROS
45 | 0 | 0 | 0 | 45 | 2027-06-01 | 2027 | 33-1625 | Empalme Al. Automat.T/Cuña 4/0 AAC 100% | OTROS
45 | 0 | 0 | 0 | 45 | 2027-10-01 | 2027 | 33-1625 | Empalme Al. Automat.T/Cuña 4/0 AAC 100% | OTROS
45 | 0 | 0 | 0 | 45 | 2028-01-01 | 2028 | 33-1625 | Empalme Al. Automat.T/Cuña 4/0 AAC 100% | OTROS
45 | 0 | 0 | 0 | 45 | 2028-04-01 | 2028 | 33-1625 | Empalme Al. Automat.T/Cuña 4/0 AAC 100% | OTROS
45 | 0 | 0 | 0 | 45 | 2028-08-01 | 2028 | 33-1625 | Empalme Al. Automat.T/Cuña 4/0 AAC 100% | OTROS
45 | 0 | 0 | 0 | 45 | 2028-11-01 | 2028 | 33-1625 | Empalme Al. Automat.T/Cuña 4/0 AAC 100% | OTROS
45 | 0 | 0 | 0 | 45 | 2029-02-01 | 2029 | 33-1625 | Empalme Al. Automat.T/Cuña 4/0 AAC 100% | OTROS
45 | 0 | 0 | 0 | 45 | 2029-05-01 | 2029 | 33-1625 | Empalme Al. Automat.T/Cuña 4/0 AAC 100% | OTROS
45 | 0 | 0 | 0 | 45 | 2029-09-01 | 2029 | 33-1625 | Empalme Al. Automat.T/Cuña 4/0 AAC 100% | OTROS
801 | 0 | 0 | 0 | 801 | 2026-09-01 | 2026 | 33-1624 | Empalme Al. Automat.T/Cuña 1/0 ACSR 100% | OTROS
801 | 0 | 0 | 0 | 801 | 2027-03-01 | 2027 | 33-1624 | Empalme Al. Automat.T/Cuña 1/0 ACSR 100% | OTROS
801 | 0 | 0 | 0 | 801 | 2027-10-01 | 2027 | 33-1624 | Empalme Al. Automat.T/Cuña 1/0 ACSR 100% | OTROS
801 | 0 | 0 | 0 | 801 | 2028-04-01 | 2028 | 33-1624 | Empalme Al. Automat.T/Cuña 1/0 ACSR 100% | OTROS
801 | 0 | 0 | 0 | 801 | 2028-11-01 | 2028 | 33-1624 | Empalme Al. Automat.T/Cuña 1/0 ACSR 100% | OTROS
801 | 0 | 0 | 0 | 801 | 2029-05-01 | 2029 | 33-1624 | Empalme Al. Automat.T/Cuña 1/0 ACSR 100% | OTROS
12 | 0 | 0 | 0 | 12 | 2027-09-01 | 2027 | 33-1581 | Empalme Alum.Comp.50% Cable 4/0 AAC,ACSR | OTROS
12 | 0 | 0 | 0 | 12 | 2028-02-01 | 2028 | 33-1581 | Empalme Alum.Comp.50% Cable 4/0 AAC,ACSR | OTROS
12 | 0 | 0 | 0 | 12 | 2028-07-01 | 2028 | 33-1581 | Empalme Alum.Comp.50% Cable 4/0 AAC,ACSR | OTROS
12 | 0 | 0 | 0 | 12 | 2028-12-01 | 2028 | 33-1581 | Empalme Alum.Comp.50% Cable 4/0 AAC,ACSR | OTROS
12 | 0 | 0 | 0 | 12 | 2029-05-01 | 2029 | 33-1581 | Empalme Alum.Comp.50% Cable 4/0 AAC,ACSR | OTROS
12 | 0 | 0 | 0 | 12 | 2029-10-01 | 2029 | 33-1581 | Empalme Alum.Comp.50% Cable 4/0 AAC,ACSR | OTROS
0 | 0 | 29 | 0 | 29 | 2026-06-01 | 2026 | 33-1554 | Conect. Cable a Plano Cab.8 a 2/0 Tor1/2 | OTROS
0 | 0 | 29 | 0 | 29 | 2026-11-01 | 2026 | 33-1554 | Conect. Cable a Plano Cab.8 a 2/0 Tor1/2 | OTROS
0 | 0 | 29 | 0 | 29 | 2027-05-01 | 2027 | 33-1554 | Conect. Cable a Plano Cab.8 a 2/0 Tor1/2 | OTROS
0 | 0 | 29 | 0 | 29 | 2027-10-01 | 2027 | 33-1554 | Conect. Cable a Plano Cab.8 a 2/0 Tor1/2 | OTROS
0 | 0 | 29 | 0 | 29 | 2028-03-01 | 2028 | 33-1554 | Conect. Cable a Plano Cab.8 a 2/0 Tor1/2 | OTROS
0 | 0 | 29 | 0 | 29 | 2028-09-01 | 2028 | 33-1554 | Conect. Cable a Plano Cab.8 a 2/0 Tor1/2 | OTROS
0 | 0 | 29 | 0 | 29 | 2029-02-01 | 2029 | 33-1554 | Conect. Cable a Plano Cab.8 a 2/0 Tor1/2 | OTROS
0 | 0 | 29 | 0 | 29 | 2029-08-01 | 2029 | 33-1554 | Conect. Cable a Plano Cab.8 a 2/0 Tor1/2 | OTROS
54 | 0 | 0 | 0 | 54 | 2027-04-01 | 2027 | 33-1534 | Emp. Alu.Comp.Aisl.100% 2/0 ACSR | OTROS
54 | 0 | 0 | 0 | 54 | 2027-08-01 | 2027 | 33-1534 | Emp. Alu.Comp.Aisl.100% 2/0 ACSR | OTROS
54 | 0 | 0 | 0 | 54 | 2027-11-01 | 2027 | 33-1534 | Emp. Alu.Comp.Aisl.100% 2/0 ACSR | OTROS
54 | 0 | 0 | 0 | 54 | 2028-03-01 | 2028 | 33-1534 | Emp. Alu.Comp.Aisl.100% 2/0 ACSR | OTROS
54 | 0 | 0 | 0 | 54 | 2028-06-01 | 2028 | 33-1534 | Emp. Alu.Comp.Aisl.100% 2/0 ACSR | OTROS
54 | 0 | 0 | 0 | 54 | 2028-10-01 | 2028 | 33-1534 | Emp. Alu.Comp.Aisl.100% 2/0 ACSR | OTROS
54 | 0 | 0 | 0 | 54 | 2029-02-01 | 2029 | 33-1534 | Emp. Alu.Comp.Aisl.100% 2/0 ACSR | OTROS
54 | 0 | 0 | 0 | 54 | 2029-05-01 | 2029 | 33-1534 | Emp. Alu.Comp.Aisl.100% 2/0 ACSR | OTROS
54 | 0 | 0 | 0 | 54 | 2029-09-01 | 2029 | 33-1534 | Emp. Alu.Comp.Aisl.100% 2/0 ACSR | OTROS
0 | 6 | 0 | 0 | 6 | 2026-03-01 | 2026 | 33-1528 | SOPORTE P/CABLE RANGO 350-700 MCM ALUM | MAT. TRAFO
0 | 3 | 0 | 0 | 3 | 2026-05-01 | 2026 | 33-1528 | SOPORTE P/CABLE RANGO 350-700 MCM ALUM | MAT. TRAFO
0 | 3 | 0 | 0 | 3 | 2026-06-01 | 2026 | 33-1528 | SOPORTE P/CABLE RANGO 350-700 MCM ALUM | MAT. TRAFO
870 | 0 | 0 | 0 | 870 | 2028-09-01 | 2028 | 33-1527 | Empalme de Al.Comp.Aisl.Cable 6 P/Acome | OTROS
870 | 0 | 0 | 0 | 870 | 2029-06-01 | 2029 | 33-1527 | Empalme de Al.Comp.Aisl.Cable 6 P/Acome | OTROS
49 | 0 | 0 | 0 | 49 | 2026-02-01 | 2026 | 33-1510 | Empal comp 50% contrac 35-46 kv RC | OTROS
184 | 0 | 0 | 0 | 184 | 2027-02-01 | 2027 | 33-1508 | Ancla expan. P/pie poste | HERRAJE
142 | 0 | 0 | 0 | 142 | 2027-03-01 | 2027 | 33-1508 | Ancla expan. P/pie poste | HERRAJE
142 | 0 | 0 | 0 | 142 | 2027-04-01 | 2027 | 33-1508 | Ancla expan. P/pie poste | HERRAJE
142 | 0 | 0 | 0 | 142 | 2027-05-01 | 2027 | 33-1508 | Ancla expan. P/pie poste | HERRAJE
142 | 0 | 0 | 0 | 142 | 2027-06-01 | 2027 | 33-1508 | Ancla expan. P/pie poste | HERRAJE
142 | 0 | 0 | 0 | 142 | 2027-07-01 | 2027 | 33-1508 | Ancla expan. P/pie poste | HERRAJE
142 | 0 | 0 | 0 | 142 | 2027-08-01 | 2027 | 33-1508 | Ancla expan. P/pie poste | HERRAJE
142 | 0 | 0 | 0 | 142 | 2027-09-01 | 2027 | 33-1508 | Ancla expan. P/pie poste | HERRAJE
142 | 0 | 0 | 0 | 142 | 2027-10-01 | 2027 | 33-1508 | Ancla expan. P/pie poste | HERRAJE
142 | 0 | 0 | 0 | 142 | 2027-11-01 | 2027 | 33-1508 | Ancla expan. P/pie poste | HERRAJE
142 | 0 | 0 | 0 | 142 | 2027-12-01 | 2027 | 33-1508 | Ancla expan. P/pie poste | HERRAJE
142 | 0 | 0 | 0 | 142 | 2028-01-01 | 2028 | 33-1508 | Ancla expan. P/pie poste | HERRAJE
142 | 0 | 0 | 0 | 142 | 2028-02-01 | 2028 | 33-1508 | Ancla expan. P/pie poste | HERRAJE
142 | 0 | 0 | 0 | 142 | 2028-03-01 | 2028 | 33-1508 | Ancla expan. P/pie poste | HERRAJE
142 | 0 | 0 | 0 | 142 | 2028-04-01 | 2028 | 33-1508 | Ancla expan. P/pie poste | HERRAJE
142 | 0 | 0 | 0 | 142 | 2028-05-01 | 2028 | 33-1508 | Ancla expan. P/pie poste | HERRAJE
142 | 0 | 0 | 0 | 142 | 2028-06-01 | 2028 | 33-1508 | Ancla expan. P/pie poste | HERRAJE
142 | 0 | 0 | 0 | 142 | 2028-07-01 | 2028 | 33-1508 | Ancla expan. P/pie poste | HERRAJE
142 | 0 | 0 | 0 | 142 | 2028-08-01 | 2028 | 33-1508 | Ancla expan. P/pie poste | HERRAJE
142 | 0 | 0 | 0 | 142 | 2028-09-01 | 2028 | 33-1508 | Ancla expan. P/pie poste | HERRAJE
142 | 0 | 0 | 0 | 142 | 2028-10-01 | 2028 | 33-1508 | Ancla expan. P/pie poste | HERRAJE
142 | 0 | 0 | 0 | 142 | 2028-11-01 | 2028 | 33-1508 | Ancla expan. P/pie poste | HERRAJE
142 | 0 | 0 | 0 | 142 | 2028-12-01 | 2028 | 33-1508 | Ancla expan. P/pie poste | HERRAJE
142 | 0 | 0 | 0 | 142 | 2029-01-01 | 2029 | 33-1508 | Ancla expan. P/pie poste | HERRAJE
142 | 0 | 0 | 0 | 142 | 2029-02-01 | 2029 | 33-1508 | Ancla expan. P/pie poste | HERRAJE
142 | 0 | 0 | 0 | 142 | 2029-03-01 | 2029 | 33-1508 | Ancla expan. P/pie poste | HERRAJE
142 | 0 | 0 | 0 | 142 | 2029-04-01 | 2029 | 33-1508 | Ancla expan. P/pie poste | HERRAJE
142 | 0 | 0 | 0 | 142 | 2029-05-01 | 2029 | 33-1508 | Ancla expan. P/pie poste | HERRAJE
142 | 0 | 0 | 0 | 142 | 2029-06-01 | 2029 | 33-1508 | Ancla expan. P/pie poste | HERRAJE
142 | 0 | 0 | 0 | 142 | 2029-07-01 | 2029 | 33-1508 | Ancla expan. P/pie poste | HERRAJE
142 | 0 | 0 | 0 | 142 | 2029-08-01 | 2029 | 33-1508 | Ancla expan. P/pie poste | HERRAJE
142 | 0 | 0 | 0 | 142 | 2029-09-01 | 2029 | 33-1508 | Ancla expan. P/pie poste | HERRAJE
142 | 0 | 0 | 0 | 142 | 2029-10-01 | 2029 | 33-1508 | Ancla expan. P/pie poste | HERRAJE
149 | 0 | 0 | 0 | 149 | 2026-02-01 | 2026 | 33-1496 | Guarda cabo 2 1/4"P/Rem.PrefCab1/0Proteg | OTROS
149 | 0 | 0 | 0 | 149 | 2026-07-01 | 2026 | 33-1496 | Guarda cabo 2 1/4"P/Rem.PrefCab1/0Proteg | OTROS
149 | 0 | 0 | 0 | 149 | 2027-01-01 | 2027 | 33-1496 | Guarda cabo 2 1/4"P/Rem.PrefCab1/0Proteg | OTROS
149 | 0 | 0 | 0 | 149 | 2027-07-01 | 2027 | 33-1496 | Guarda cabo 2 1/4"P/Rem.PrefCab1/0Proteg | OTROS
149 | 0 | 0 | 0 | 149 | 2028-01-01 | 2028 | 33-1496 | Guarda cabo 2 1/4"P/Rem.PrefCab1/0Proteg | OTROS
149 | 0 | 0 | 0 | 149 | 2028-07-01 | 2028 | 33-1496 | Guarda cabo 2 1/4"P/Rem.PrefCab1/0Proteg | OTROS
149 | 0 | 0 | 0 | 149 | 2029-01-01 | 2029 | 33-1496 | Guarda cabo 2 1/4"P/Rem.PrefCab1/0Proteg | OTROS
149 | 0 | 0 | 0 | 149 | 2029-07-01 | 2029 | 33-1496 | Guarda cabo 2 1/4"P/Rem.PrefCab1/0Proteg | OTROS
0 | 0 | 32 | 0 | 32 | 2027-05-01 | 2027 | 33-1448 | Soporte ext. prim. de 24" | MAT. TRAFO
0 | 0 | 32 | 0 | 32 | 2027-12-01 | 2027 | 33-1448 | Soporte ext. prim. de 24" | MAT. TRAFO
0 | 0 | 32 | 0 | 32 | 2028-07-01 | 2028 | 33-1448 | Soporte ext. prim. de 24" | MAT. TRAFO
0 | 0 | 32 | 0 | 32 | 2029-02-01 | 2029 | 33-1448 | Soporte ext. prim. de 24" | MAT. TRAFO
299 | 0 | 0 | 0 | 299 | 2029-08-01 | 2029 | 33-1448 | Soporte ext. prim. de 24" | MAT. TRAFO
0 | 0 | 32 | 0 | 32 | 2029-09-01 | 2029 | 33-1448 | Soporte ext. prim. de 24" | MAT. TRAFO
112 | 0 | 9 | 0 | 121 | 2026-01-01 | 2026 | 33-1424 | Soporte recto 5/8" Cruc.Hierro (NYLON) | MAT. TRAFO
718 | 0 | 0 | 0 | 718 | 2026-02-01 | 2026 | 33-1424 | Soporte recto 5/8" Cruc.Hierro (NYLON) | MAT. TRAFO
718 | 0 | 0 | 0 | 718 | 2026-06-01 | 2026 | 33-1424 | Soporte recto 5/8" Cruc.Hierro (NYLON) | MAT. TRAFO
718 | 0 | 0 | 0 | 718 | 2026-09-01 | 2026 | 33-1424 | Soporte recto 5/8" Cruc.Hierro (NYLON) | MAT. TRAFO
718 | 0 | 0 | 0 | 718 | 2026-12-01 | 2026 | 33-1424 | Soporte recto 5/8" Cruc.Hierro (NYLON) | MAT. TRAFO
718 | 0 | 0 | 0 | 718 | 2027-04-01 | 2027 | 33-1424 | Soporte recto 5/8" Cruc.Hierro (NYLON) | MAT. TRAFO
718 | 0 | 0 | 0 | 718 | 2027-07-01 | 2027 | 33-1424 | Soporte recto 5/8" Cruc.Hierro (NYLON) | MAT. TRAFO
718 | 0 | 0 | 0 | 718 | 2027-10-01 | 2027 | 33-1424 | Soporte recto 5/8" Cruc.Hierro (NYLON) | MAT. TRAFO
718 | 0 | 0 | 0 | 718 | 2028-02-01 | 2028 | 33-1424 | Soporte recto 5/8" Cruc.Hierro (NYLON) | MAT. TRAFO
718 | 0 | 0 | 0 | 718 | 2028-05-01 | 2028 | 33-1424 | Soporte recto 5/8" Cruc.Hierro (NYLON) | MAT. TRAFO
718 | 0 | 0 | 0 | 718 | 2028-08-01 | 2028 | 33-1424 | Soporte recto 5/8" Cruc.Hierro (NYLON) | MAT. TRAFO
718 | 0 | 0 | 0 | 718 | 2028-12-01 | 2028 | 33-1424 | Soporte recto 5/8" Cruc.Hierro (NYLON) | MAT. TRAFO
718 | 0 | 0 | 0 | 718 | 2029-03-01 | 2029 | 33-1424 | Soporte recto 5/8" Cruc.Hierro (NYLON) | MAT. TRAFO
718 | 0 | 0 | 0 | 718 | 2029-06-01 | 2029 | 33-1424 | Soporte recto 5/8" Cruc.Hierro (NYLON) | MAT. TRAFO
718 | 0 | 0 | 0 | 718 | 2029-10-01 | 2029 | 33-1424 | Soporte recto 5/8" Cruc.Hierro (NYLON) | MAT. TRAFO
4221 | 0 | 0 | 0 | 4221 | 2026-11-01 | 2026 | 33-1420 | Soporte recto 5/8" crucero madera | MAT. TRAFO
4221 | 0 | 0 | 0 | 4221 | 2027-05-01 | 2027 | 33-1420 | Soporte recto 5/8" crucero madera | MAT. TRAFO
0 | 0 | 457 | 0 | 457 | 2027-08-01 | 2027 | 33-1420 | Soporte recto 5/8" crucero madera | MAT. TRAFO
4221 | 0 | 0 | 0 | 4221 | 2027-11-01 | 2027 | 33-1420 | Soporte recto 5/8" crucero madera | MAT. TRAFO
0 | 0 | 457 | 0 | 457 | 2028-02-01 | 2028 | 33-1420 | Soporte recto 5/8" crucero madera | MAT. TRAFO
4221 | 0 | 0 | 0 | 4221 | 2028-05-01 | 2028 | 33-1420 | Soporte recto 5/8" crucero madera | MAT. TRAFO
0 | 0 | 457 | 0 | 457 | 2028-08-01 | 2028 | 33-1420 | Soporte recto 5/8" crucero madera | MAT. TRAFO
4221 | 0 | 0 | 0 | 4221 | 2028-11-01 | 2028 | 33-1420 | Soporte recto 5/8" crucero madera | MAT. TRAFO
0 | 0 | 457 | 0 | 457 | 2029-02-01 | 2029 | 33-1420 | Soporte recto 5/8" crucero madera | MAT. TRAFO
4221 | 0 | 0 | 0 | 4221 | 2029-05-01 | 2029 | 33-1420 | Soporte recto 5/8" crucero madera | MAT. TRAFO
0 | 0 | 457 | 0 | 457 | 2029-09-01 | 2029 | 33-1420 | Soporte recto 5/8" crucero madera | MAT. TRAFO
0 | 0 | 193 | 0 | 193 | 2026-08-01 | 2026 | 33-1400 | Soporte Secundario de 1 carrizo | MAT. TRAFO
0 | 0 | 193 | 0 | 193 | 2027-03-01 | 2027 | 33-1400 | Soporte Secundario de 1 carrizo | MAT. TRAFO
0 | 0 | 193 | 0 | 193 | 2027-10-01 | 2027 | 33-1400 | Soporte Secundario de 1 carrizo | MAT. TRAFO
0 | 0 | 193 | 0 | 193 | 2028-06-01 | 2028 | 33-1400 | Soporte Secundario de 1 carrizo | MAT. TRAFO
1181 | 0 | 0 | 0 | 1181 | 2028-12-01 | 2028 | 33-1400 | Soporte Secundario de 1 carrizo | MAT. TRAFO
0 | 0 | 193 | 0 | 193 | 2029-01-01 | 2029 | 33-1400 | Soporte Secundario de 1 carrizo | MAT. TRAFO
1181 | 0 | 0 | 0 | 1181 | 2029-06-01 | 2029 | 33-1400 | Soporte Secundario de 1 carrizo | MAT. TRAFO
0 | 0 | 193 | 0 | 193 | 2029-09-01 | 2029 | 33-1400 | Soporte Secundario de 1 carrizo | MAT. TRAFO
0 | 0 | 49 | 0 | 49 | 2026-06-01 | 2026 | 33-1360 | Soporte plàstico 54" p/tirante | MAT. TRAFO
114 | 0 | 0 | 0 | 114 | 2026-10-01 | 2026 | 33-1360 | Soporte plàstico 54" p/tirante | MAT. TRAFO
0 | 0 | 49 | 0 | 49 | 2026-11-01 | 2026 | 33-1360 | Soporte plàstico 54" p/tirante | MAT. TRAFO
114 | 0 | 0 | 0 | 114 | 2027-03-01 | 2027 | 33-1360 | Soporte plàstico 54" p/tirante | MAT. TRAFO
0 | 0 | 49 | 0 | 49 | 2027-05-01 | 2027 | 33-1360 | Soporte plàstico 54" p/tirante | MAT. TRAFO
114 | 0 | 0 | 0 | 114 | 2027-08-01 | 2027 | 33-1360 | Soporte plàstico 54" p/tirante | MAT. TRAFO
0 | 0 | 49 | 0 | 49 | 2027-10-01 | 2027 | 33-1360 | Soporte plàstico 54" p/tirante | MAT. TRAFO
114 | 0 | 0 | 0 | 114 | 2027-12-01 | 2027 | 33-1360 | Soporte plàstico 54" p/tirante | MAT. TRAFO
0 | 0 | 49 | 0 | 49 | 2028-03-01 | 2028 | 33-1360 | Soporte plàstico 54" p/tirante | MAT. TRAFO
114 | 0 | 0 | 0 | 114 | 2028-05-01 | 2028 | 33-1360 | Soporte plàstico 54" p/tirante | MAT. TRAFO
0 | 0 | 49 | 0 | 49 | 2028-09-01 | 2028 | 33-1360 | Soporte plàstico 54" p/tirante | MAT. TRAFO
114 | 0 | 0 | 0 | 114 | 2028-10-01 | 2028 | 33-1360 | Soporte plàstico 54" p/tirante | MAT. TRAFO
114 | 0 | 49 | 0 | 163 | 2029-02-01 | 2029 | 33-1360 | Soporte plàstico 54" p/tirante | MAT. TRAFO
114 | 0 | 49 | 0 | 163 | 2029-07-01 | 2029 | 33-1360 | Soporte plàstico 54" p/tirante | MAT. TRAFO
173 | 0 | 0 | 0 | 173 | 2026-02-01 | 2026 | 33-1352 | S. BRAZO TIPO "L" PARA R. COMPACTA 46kV | MAT. POSTES
35 | 0 | 0 | 0 | 35 | 2026-03-01 | 2026 | 33-1310 | Remate pref. 1/0 AAC semi aislado | HERRAJE
35 | 0 | 0 | 0 | 35 | 2026-10-01 | 2026 | 33-1310 | Remate pref. 1/0 AAC semi aislado | HERRAJE
35 | 0 | 0 | 0 | 35 | 2027-05-01 | 2027 | 33-1310 | Remate pref. 1/0 AAC semi aislado | HERRAJE
35 | 0 | 0 | 0 | 35 | 2027-12-01 | 2027 | 33-1310 | Remate pref. 1/0 AAC semi aislado | HERRAJE
35 | 0 | 0 | 0 | 35 | 2028-07-01 | 2028 | 33-1310 | Remate pref. 1/0 AAC semi aislado | HERRAJE
35 | 0 | 0 | 0 | 35 | 2029-02-01 | 2029 | 33-1310 | Remate pref. 1/0 AAC semi aislado | HERRAJE
35 | 0 | 0 | 0 | 35 | 2029-08-01 | 2029 | 33-1310 | Remate pref. 1/0 AAC semi aislado | HERRAJE
0 | 0 | 76 | 0 | 76 | 2027-02-01 | 2027 | 33-1300 | Remate pref. 4/0 ACSR | HERRAJE
0 | 0 | 76 | 0 | 76 | 2028-05-01 | 2028 | 33-1300 | Remate pref. 4/0 ACSR | HERRAJE
0 | 0 | 76 | 0 | 76 | 2029-08-01 | 2029 | 33-1300 | Remate pref. 4/0 ACSR | HERRAJE
0 | 0 | 202 | 0 | 202 | 2026-01-01 | 2026 | 33-1292 | Remate pref. tirante 5/16" | HERRAJE
2021 | 0 | 0 | 0 | 2021 | 2026-03-01 | 2026 | 33-1292 | Remate pref. tirante 5/16" | HERRAJE
0 | 0 | 202 | 0 | 202 | 2026-05-01 | 2026 | 33-1292 | Remate pref. tirante 5/16" | HERRAJE
2021 | 0 | 0 | 0 | 2021 | 2026-07-01 | 2026 | 33-1292 | Remate pref. tirante 5/16" | HERRAJE
0 | 0 | 202 | 0 | 202 | 2026-10-01 | 2026 | 33-1292 | Remate pref. tirante 5/16" | HERRAJE
2021 | 0 | 0 | 0 | 2021 | 2026-11-01 | 2026 | 33-1292 | Remate pref. tirante 5/16" | HERRAJE
2021 | 0 | 202 | 0 | 2223 | 2027-03-01 | 2027 | 33-1292 | Remate pref. tirante 5/16" | HERRAJE
2021 | 0 | 202 | 0 | 2223 | 2027-07-01 | 2027 | 33-1292 | Remate pref. tirante 5/16" | HERRAJE
2021 | 0 | 0 | 0 | 2021 | 2027-11-01 | 2027 | 33-1292 | Remate pref. tirante 5/16" | HERRAJE
0 | 0 | 202 | 0 | 202 | 2027-12-01 | 2027 | 33-1292 | Remate pref. tirante 5/16" | HERRAJE
2021 | 0 | 0 | 0 | 2021 | 2028-03-01 | 2028 | 33-1292 | Remate pref. tirante 5/16" | HERRAJE
0 | 0 | 202 | 0 | 202 | 2028-05-01 | 2028 | 33-1292 | Remate pref. tirante 5/16" | HERRAJE
2021 | 0 | 0 | 0 | 2021 | 2028-08-01 | 2028 | 33-1292 | Remate pref. tirante 5/16" | HERRAJE
0 | 0 | 202 | 0 | 202 | 2028-10-01 | 2028 | 33-1292 | Remate pref. tirante 5/16" | HERRAJE
2021 | 0 | 0 | 0 | 2021 | 2028-12-01 | 2028 | 33-1292 | Remate pref. tirante 5/16" | HERRAJE
0 | 0 | 202 | 0 | 202 | 2029-03-01 | 2029 | 33-1292 | Remate pref. tirante 5/16" | HERRAJE
2021 | 0 | 0 | 0 | 2021 | 2029-04-01 | 2029 | 33-1292 | Remate pref. tirante 5/16" | HERRAJE
0 | 0 | 202 | 0 | 202 | 2029-07-01 | 2029 | 33-1292 | Remate pref. tirante 5/16" | HERRAJE
2021 | 0 | 0 | 0 | 2021 | 2029-08-01 | 2029 | 33-1292 | Remate pref. tirante 5/16" | HERRAJE
171 | 0 | 0 | 0 | 171 | 2026-05-01 | 2026 | 33-1290 | Remate pref. tirante 1/4" | HERRAJE
171 | 0 | 0 | 0 | 171 | 2026-07-01 | 2026 | 33-1290 | Remate pref. tirante 1/4" | HERRAJE
171 | 0 | 0 | 0 | 171 | 2026-08-01 | 2026 | 33-1290 | Remate pref. tirante 1/4" | HERRAJE
171 | 0 | 0 | 0 | 171 | 2026-10-01 | 2026 | 33-1290 | Remate pref. tirante 1/4" | HERRAJE
171 | 0 | 0 | 0 | 171 | 2026-12-01 | 2026 | 33-1290 | Remate pref. tirante 1/4" | HERRAJE
171 | 0 | 0 | 0 | 171 | 2027-01-01 | 2027 | 33-1290 | Remate pref. tirante 1/4" | HERRAJE
171 | 0 | 0 | 0 | 171 | 2027-03-01 | 2027 | 33-1290 | Remate pref. tirante 1/4" | HERRAJE
171 | 0 | 0 | 0 | 171 | 2027-04-01 | 2027 | 33-1290 | Remate pref. tirante 1/4" | HERRAJE
171 | 0 | 0 | 0 | 171 | 2027-06-01 | 2027 | 33-1290 | Remate pref. tirante 1/4" | HERRAJE
171 | 0 | 0 | 0 | 171 | 2027-07-01 | 2027 | 33-1290 | Remate pref. tirante 1/4" | HERRAJE
171 | 0 | 0 | 0 | 171 | 2027-09-01 | 2027 | 33-1290 | Remate pref. tirante 1/4" | HERRAJE
171 | 0 | 0 | 0 | 171 | 2027-10-01 | 2027 | 33-1290 | Remate pref. tirante 1/4" | HERRAJE
171 | 0 | 0 | 0 | 171 | 2027-12-01 | 2027 | 33-1290 | Remate pref. tirante 1/4" | HERRAJE
171 | 0 | 0 | 0 | 171 | 2028-02-01 | 2028 | 33-1290 | Remate pref. tirante 1/4" | HERRAJE
171 | 0 | 0 | 0 | 171 | 2028-03-01 | 2028 | 33-1290 | Remate pref. tirante 1/4" | HERRAJE
0 | 0 | 98 | 0 | 98 | 2028-04-01 | 2028 | 33-1290 | Remate pref. tirante 1/4" | HERRAJE
171 | 0 | 0 | 0 | 171 | 2028-05-01 | 2028 | 33-1290 | Remate pref. tirante 1/4" | HERRAJE
171 | 0 | 0 | 0 | 171 | 2028-06-01 | 2028 | 33-1290 | Remate pref. tirante 1/4" | HERRAJE
0 | 0 | 98 | 0 | 98 | 2028-07-01 | 2028 | 33-1290 | Remate pref. tirante 1/4" | HERRAJE
171 | 0 | 0 | 0 | 171 | 2028-08-01 | 2028 | 33-1290 | Remate pref. tirante 1/4" | HERRAJE
171 | 0 | 0 | 0 | 171 | 2028-09-01 | 2028 | 33-1290 | Remate pref. tirante 1/4" | HERRAJE
0 | 0 | 98 | 0 | 98 | 2028-10-01 | 2028 | 33-1290 | Remate pref. tirante 1/4" | HERRAJE
171 | 0 | 0 | 0 | 171 | 2028-11-01 | 2028 | 33-1290 | Remate pref. tirante 1/4" | HERRAJE
171 | 0 | 98 | 0 | 269 | 2028-12-01 | 2028 | 33-1290 | Remate pref. tirante 1/4" | HERRAJE
171 | 0 | 0 | 0 | 171 | 2029-02-01 | 2029 | 33-1290 | Remate pref. tirante 1/4" | HERRAJE
0 | 0 | 98 | 0 | 98 | 2029-03-01 | 2029 | 33-1290 | Remate pref. tirante 1/4" | HERRAJE
171 | 0 | 0 | 0 | 171 | 2029-04-01 | 2029 | 33-1290 | Remate pref. tirante 1/4" | HERRAJE
171 | 0 | 0 | 0 | 171 | 2029-05-01 | 2029 | 33-1290 | Remate pref. tirante 1/4" | HERRAJE
0 | 0 | 98 | 0 | 98 | 2029-06-01 | 2029 | 33-1290 | Remate pref. tirante 1/4" | HERRAJE
171 | 0 | 0 | 0 | 171 | 2029-07-01 | 2029 | 33-1290 | Remate pref. tirante 1/4" | HERRAJE
171 | 0 | 0 | 0 | 171 | 2029-08-01 | 2029 | 33-1290 | Remate pref. tirante 1/4" | HERRAJE
0 | 0 | 98 | 0 | 98 | 2029-09-01 | 2029 | 33-1290 | Remate pref. tirante 1/4" | HERRAJE
171 | 0 | 0 | 0 | 171 | 2029-10-01 | 2029 | 33-1290 | Remate pref. tirante 1/4" | HERRAJE
120 | 0 | 0 | 0 | 120 | 2027-03-01 | 2027 | 33-1279 | REMATE PREFORMADO PARA 4/0 ACSR FORRADO | HERRAJE
120 | 0 | 0 | 0 | 120 | 2027-12-01 | 2027 | 33-1279 | REMATE PREFORMADO PARA 4/0 ACSR FORRADO | HERRAJE
120 | 0 | 0 | 0 | 120 | 2028-10-01 | 2028 | 33-1279 | REMATE PREFORMADO PARA 4/0 ACSR FORRADO | HERRAJE
120 | 0 | 0 | 0 | 120 | 2029-07-01 | 2029 | 33-1279 | REMATE PREFORMADO PARA 4/0 ACSR FORRADO | HERRAJE
20 | 0 | 0 | 0 | 20 | 2028-01-01 | 2028 | 33-1278 | REMATES PREF, P/ 1/0 ACSR SEMI AISLADO | HERRAJE
20 | 0 | 0 | 0 | 20 | 2028-07-01 | 2028 | 33-1278 | REMATES PREF, P/ 1/0 ACSR SEMI AISLADO | HERRAJE
20 | 0 | 0 | 0 | 20 | 2028-12-01 | 2028 | 33-1278 | REMATES PREF, P/ 1/0 ACSR SEMI AISLADO | HERRAJE
20 | 0 | 0 | 0 | 20 | 2029-06-01 | 2029 | 33-1278 | REMATES PREF, P/ 1/0 ACSR SEMI AISLADO | HERRAJE
0 | 0 | 44 | 0 | 44 | 2026-06-01 | 2026 | 33-1277 | Remate pref. 1/0 ACSR t/forr. | HERRAJE
0 | 0 | 44 | 0 | 44 | 2026-10-01 | 2026 | 33-1277 | Remate pref. 1/0 ACSR t/forr. | HERRAJE
0 | 0 | 44 | 0 | 44 | 2027-02-01 | 2027 | 33-1277 | Remate pref. 1/0 ACSR t/forr. | HERRAJE
0 | 0 | 44 | 0 | 44 | 2027-06-01 | 2027 | 33-1277 | Remate pref. 1/0 ACSR t/forr. | HERRAJE
0 | 0 | 44 | 0 | 44 | 2027-10-01 | 2027 | 33-1277 | Remate pref. 1/0 ACSR t/forr. | HERRAJE
0 | 0 | 44 | 0 | 44 | 2028-02-01 | 2028 | 33-1277 | Remate pref. 1/0 ACSR t/forr. | HERRAJE
0 | 0 | 44 | 0 | 44 | 2028-06-01 | 2028 | 33-1277 | Remate pref. 1/0 ACSR t/forr. | HERRAJE
0 | 0 | 44 | 0 | 44 | 2028-10-01 | 2028 | 33-1277 | Remate pref. 1/0 ACSR t/forr. | HERRAJE
0 | 0 | 44 | 0 | 44 | 2029-02-01 | 2029 | 33-1277 | Remate pref. 1/0 ACSR t/forr. | HERRAJE
212 | 0 | 44 | 0 | 256 | 2029-06-01 | 2029 | 33-1277 | Remate pref. 1/0 ACSR t/forr. | HERRAJE
212 | 0 | 0 | 0 | 212 | 2029-08-01 | 2029 | 33-1277 | Remate pref. 1/0 ACSR t/forr. | HERRAJE
212 | 0 | 44 | 0 | 256 | 2029-10-01 | 2029 | 33-1277 | Remate pref. 1/0 ACSR t/forr. | HERRAJE
0 | 0 | 18 | 0 | 18 | 2027-01-01 | 2027 | 33-1276 | Remate pref. 1/0 ACSR | HERRAJE
0 | 0 | 18 | 0 | 18 | 2027-02-01 | 2027 | 33-1276 | Remate pref. 1/0 ACSR | HERRAJE
0 | 0 | 18 | 0 | 18 | 2027-04-01 | 2027 | 33-1276 | Remate pref. 1/0 ACSR | HERRAJE
0 | 0 | 18 | 0 | 18 | 2027-05-01 | 2027 | 33-1276 | Remate pref. 1/0 ACSR | HERRAJE
0 | 0 | 18 | 0 | 18 | 2027-06-01 | 2027 | 33-1276 | Remate pref. 1/0 ACSR | HERRAJE
0 | 0 | 18 | 0 | 18 | 2027-08-01 | 2027 | 33-1276 | Remate pref. 1/0 ACSR | HERRAJE
0 | 0 | 18 | 0 | 18 | 2027-09-01 | 2027 | 33-1276 | Remate pref. 1/0 ACSR | HERRAJE
0 | 0 | 18 | 0 | 18 | 2027-11-01 | 2027 | 33-1276 | Remate pref. 1/0 ACSR | HERRAJE
0 | 0 | 18 | 0 | 18 | 2027-12-01 | 2027 | 33-1276 | Remate pref. 1/0 ACSR | HERRAJE
0 | 0 | 18 | 0 | 18 | 2028-02-01 | 2028 | 33-1276 | Remate pref. 1/0 ACSR | HERRAJE
0 | 0 | 18 | 0 | 18 | 2028-03-01 | 2028 | 33-1276 | Remate pref. 1/0 ACSR | HERRAJE
0 | 0 | 18 | 0 | 18 | 2028-05-01 | 2028 | 33-1276 | Remate pref. 1/0 ACSR | HERRAJE
0 | 0 | 18 | 0 | 18 | 2028-06-01 | 2028 | 33-1276 | Remate pref. 1/0 ACSR | HERRAJE
0 | 0 | 18 | 0 | 18 | 2028-07-01 | 2028 | 33-1276 | Remate pref. 1/0 ACSR | HERRAJE
0 | 0 | 18 | 0 | 18 | 2028-09-01 | 2028 | 33-1276 | Remate pref. 1/0 ACSR | HERRAJE
0 | 0 | 18 | 0 | 18 | 2028-10-01 | 2028 | 33-1276 | Remate pref. 1/0 ACSR | HERRAJE
0 | 0 | 18 | 0 | 18 | 2028-12-01 | 2028 | 33-1276 | Remate pref. 1/0 ACSR | HERRAJE
0 | 0 | 18 | 0 | 18 | 2029-01-01 | 2029 | 33-1276 | Remate pref. 1/0 ACSR | HERRAJE
0 | 0 | 18 | 0 | 18 | 2029-03-01 | 2029 | 33-1276 | Remate pref. 1/0 ACSR | HERRAJE
0 | 0 | 18 | 0 | 18 | 2029-04-01 | 2029 | 33-1276 | Remate pref. 1/0 ACSR | HERRAJE
0 | 0 | 18 | 0 | 18 | 2029-06-01 | 2029 | 33-1276 | Remate pref. 1/0 ACSR | HERRAJE
0 | 0 | 18 | 0 | 18 | 2029-07-01 | 2029 | 33-1276 | Remate pref. 1/0 ACSR | HERRAJE
0 | 0 | 18 | 0 | 18 | 2029-09-01 | 2029 | 33-1276 | Remate pref. 1/0 ACSR | HERRAJE
0 | 0 | 18 | 0 | 18 | 2029-10-01 | 2029 | 33-1276 | Remate pref. 1/0 ACSR | HERRAJE
0 | 0 | 29 | 0 | 29 | 2026-11-01 | 2026 | 33-1272 | Remate pref. No.4 AAC | HERRAJE
0 | 0 | 29 | 0 | 29 | 2027-09-01 | 2027 | 33-1272 | Remate pref. No.4 AAC | HERRAJE
0 | 0 | 29 | 0 | 29 | 2028-07-01 | 2028 | 33-1272 | Remate pref. No.4 AAC | HERRAJE
0 | 0 | 29 | 0 | 29 | 2029-05-01 | 2029 | 33-1272 | Remate pref. No.4 AAC | HERRAJE
148 | 0 | 0 | 0 | 148 | 2029-07-01 | 2029 | 33-1272 | Remate pref. No.4 AAC | HERRAJE
0 | 0 | 0 | 2 | 2 | 2026-08-01 | 2026 | 33-1270 | Remate preformado para No. 6 AAC | HERRAJE
0 | 0 | 0 | 2 | 2 | 2026-09-01 | 2026 | 33-1270 | Remate preformado para No. 6 AAC | HERRAJE
0 | 0 | 0 | 2 | 2 | 2026-10-01 | 2026 | 33-1270 | Remate preformado para No. 6 AAC | HERRAJE
0 | 0 | 0 | 2 | 2 | 2026-11-01 | 2026 | 33-1270 | Remate preformado para No. 6 AAC | HERRAJE
0 | 0 | 0 | 2 | 2 | 2026-12-01 | 2026 | 33-1270 | Remate preformado para No. 6 AAC | HERRAJE
82 | 0 | 0 | 0 | 82 | 2029-10-01 | 2029 | 33-1270 | Remate preformado para No. 6 AAC | HERRAJE
0 | 18 | 0 | 0 | 18 | 2026-11-01 | 2026 | 33-1258 | Protector Pref. 740.8 MCM | OTROS
2122 | 0 | 0 | 0 | 2122 | 2026-08-01 | 2026 | 33-1186 | Prensa triple tirantes 5/16" | OTROS
2122 | 0 | 192 | 0 | 2314 | 2026-12-01 | 2026 | 33-1186 | Prensa triple tirantes 5/16" | OTROS
2122 | 0 | 0 | 0 | 2122 | 2027-04-01 | 2027 | 33-1186 | Prensa triple tirantes 5/16" | OTROS
2122 | 0 | 0 | 0 | 2122 | 2027-08-01 | 2027 | 33-1186 | Prensa triple tirantes 5/16" | OTROS
0 | 0 | 192 | 0 | 192 | 2027-09-01 | 2027 | 33-1186 | Prensa triple tirantes 5/16" | OTROS
2122 | 0 | 0 | 0 | 2122 | 2027-12-01 | 2027 | 33-1186 | Prensa triple tirantes 5/16" | OTROS
2122 | 0 | 0 | 0 | 2122 | 2028-04-01 | 2028 | 33-1186 | Prensa triple tirantes 5/16" | OTROS
0 | 0 | 192 | 0 | 192 | 2028-06-01 | 2028 | 33-1186 | Prensa triple tirantes 5/16" | OTROS
2122 | 0 | 0 | 0 | 2122 | 2028-08-01 | 2028 | 33-1186 | Prensa triple tirantes 5/16" | OTROS
2122 | 0 | 0 | 0 | 2122 | 2028-12-01 | 2028 | 33-1186 | Prensa triple tirantes 5/16" | OTROS
0 | 0 | 192 | 0 | 192 | 2029-03-01 | 2029 | 33-1186 | Prensa triple tirantes 5/16" | OTROS
2122 | 0 | 0 | 0 | 2122 | 2029-04-01 | 2029 | 33-1186 | Prensa triple tirantes 5/16" | OTROS
2122 | 0 | 0 | 0 | 2122 | 2029-08-01 | 2029 | 33-1186 | Prensa triple tirantes 5/16" | OTROS
196 | 0 | 0 | 0 | 196 | 2027-11-01 | 2027 | 33-1168 | Portafusible cortacircuito 100 Amp | AUTOMATIZACIÓN
196 | 0 | 0 | 0 | 196 | 2028-02-01 | 2028 | 33-1168 | Portafusible cortacircuito 100 Amp | AUTOMATIZACIÓN
196 | 0 | 0 | 0 | 196 | 2028-04-01 | 2028 | 33-1168 | Portafusible cortacircuito 100 Amp | AUTOMATIZACIÓN
196 | 0 | 0 | 0 | 196 | 2028-07-01 | 2028 | 33-1168 | Portafusible cortacircuito 100 Amp | AUTOMATIZACIÓN
196 | 0 | 0 | 0 | 196 | 2028-10-01 | 2028 | 33-1168 | Portafusible cortacircuito 100 Amp | AUTOMATIZACIÓN
196 | 0 | 0 | 0 | 196 | 2028-12-01 | 2028 | 33-1168 | Portafusible cortacircuito 100 Amp | AUTOMATIZACIÓN
196 | 0 | 0 | 0 | 196 | 2029-03-01 | 2029 | 33-1168 | Portafusible cortacircuito 100 Amp | AUTOMATIZACIÓN
196 | 0 | 0 | 0 | 196 | 2029-06-01 | 2029 | 33-1168 | Portafusible cortacircuito 100 Amp | AUTOMATIZACIÓN
196 | 0 | 0 | 0 | 196 | 2029-08-01 | 2029 | 33-1168 | Portafusible cortacircuito 100 Amp | AUTOMATIZACIÓN
6 | 0 | 0 | 0 | 6 | 2027-05-01 | 2027 | 33-1144 | Plancha extension de 12" | OTROS
6 | 0 | 0 | 0 | 6 | 2027-10-01 | 2027 | 33-1144 | Plancha extension de 12" | OTROS
6 | 0 | 0 | 0 | 6 | 2028-02-01 | 2028 | 33-1144 | Plancha extension de 12" | OTROS
6 | 0 | 0 | 0 | 6 | 2028-07-01 | 2028 | 33-1144 | Plancha extension de 12" | OTROS
6 | 0 | 0 | 0 | 6 | 2028-12-01 | 2028 | 33-1144 | Plancha extension de 12" | OTROS
6 | 0 | 0 | 0 | 6 | 2029-05-01 | 2029 | 33-1144 | Plancha extension de 12" | OTROS
6 | 0 | 0 | 0 | 6 | 2029-09-01 | 2029 | 33-1144 | Plancha extension de 12" | OTROS
236 | 0 | 0 | 0 | 236 | 2026-10-01 | 2026 | 33-1140 | Plancha extensión de 6" | OTROS
0 | 546 | 0 | 0 | 546 | 2026-11-01 | 2026 | 33-1140 | Plancha extensión de 6" | OTROS
236 | 0 | 0 | 0 | 236 | 2027-03-01 | 2027 | 33-1140 | Plancha extensión de 6" | OTROS
236 | 0 | 0 | 0 | 236 | 2027-09-01 | 2027 | 33-1140 | Plancha extensión de 6" | OTROS
236 | 0 | 0 | 0 | 236 | 2028-02-01 | 2028 | 33-1140 | Plancha extensión de 6" | OTROS
236 | 0 | 0 | 0 | 236 | 2028-08-01 | 2028 | 33-1140 | Plancha extensión de 6" | OTROS
236 | 0 | 0 | 0 | 236 | 2029-01-01 | 2029 | 33-1140 | Plancha extensión de 6" | OTROS
236 | 0 | 0 | 0 | 236 | 2029-06-01 | 2029 | 33-1140 | Plancha extensión de 6" | OTROS
650 | 0 | 205 | 0 | 855 | 2026-12-01 | 2026 | 33-1130 | Plancha p/poste concreto | OTROS
650 | 0 | 205 | 0 | 855 | 2027-01-01 | 2027 | 33-1130 | Plancha p/poste concreto | OTROS
650 | 0 | 205 | 0 | 855 | 2027-03-01 | 2027 | 33-1130 | Plancha p/poste concreto | OTROS
650 | 0 | 205 | 0 | 855 | 2027-04-01 | 2027 | 33-1130 | Plancha p/poste concreto | OTROS
650 | 0 | 205 | 0 | 855 | 2027-06-01 | 2027 | 33-1130 | Plancha p/poste concreto | OTROS
650 | 0 | 0 | 0 | 650 | 2027-07-01 | 2027 | 33-1130 | Plancha p/poste concreto | OTROS
0 | 0 | 205 | 0 | 205 | 2027-08-01 | 2027 | 33-1130 | Plancha p/poste concreto | OTROS
650 | 0 | 205 | 0 | 855 | 2027-09-01 | 2027 | 33-1130 | Plancha p/poste concreto | OTROS
650 | 0 | 0 | 0 | 650 | 2027-10-01 | 2027 | 33-1130 | Plancha p/poste concreto | OTROS
0 | 0 | 205 | 0 | 205 | 2027-11-01 | 2027 | 33-1130 | Plancha p/poste concreto | OTROS
650 | 0 | 0 | 0 | 650 | 2027-12-01 | 2027 | 33-1130 | Plancha p/poste concreto | OTROS
0 | 0 | 205 | 0 | 205 | 2028-01-01 | 2028 | 33-1130 | Plancha p/poste concreto | OTROS
650 | 0 | 205 | 0 | 855 | 2028-02-01 | 2028 | 33-1130 | Plancha p/poste concreto | OTROS
650 | 0 | 0 | 0 | 650 | 2028-03-01 | 2028 | 33-1130 | Plancha p/poste concreto | OTROS
0 | 0 | 205 | 0 | 205 | 2028-04-01 | 2028 | 33-1130 | Plancha p/poste concreto | OTROS
650 | 0 | 0 | 0 | 650 | 2028-05-01 | 2028 | 33-1130 | Plancha p/poste concreto | OTROS
650 | 0 | 205 | 0 | 855 | 2028-06-01 | 2028 | 33-1130 | Plancha p/poste concreto | OTROS
0 | 0 | 205 | 0 | 205 | 2028-07-01 | 2028 | 33-1130 | Plancha p/poste concreto | OTROS
650 | 0 | 0 | 0 | 650 | 2028-08-01 | 2028 | 33-1130 | Plancha p/poste concreto | OTROS
650 | 0 | 205 | 0 | 855 | 2028-09-01 | 2028 | 33-1130 | Plancha p/poste concreto | OTROS
650 | 0 | 205 | 0 | 855 | 2028-11-01 | 2028 | 33-1130 | Plancha p/poste concreto | OTROS
650 | 0 | 205 | 0 | 855 | 2028-12-01 | 2028 | 33-1130 | Plancha p/poste concreto | OTROS
650 | 0 | 205 | 0 | 855 | 2029-02-01 | 2029 | 33-1130 | Plancha p/poste concreto | OTROS
650 | 0 | 205 | 0 | 855 | 2029-04-01 | 2029 | 33-1130 | Plancha p/poste concreto | OTROS
650 | 0 | 205 | 0 | 855 | 2029-05-01 | 2029 | 33-1130 | Plancha p/poste concreto | OTROS
650 | 0 | 205 | 0 | 855 | 2029-07-01 | 2029 | 33-1130 | Plancha p/poste concreto | OTROS
650 | 0 | 0 | 0 | 650 | 2029-08-01 | 2029 | 33-1130 | Plancha p/poste concreto | OTROS
0 | 0 | 205 | 0 | 205 | 2029-09-01 | 2029 | 33-1130 | Plancha p/poste concreto | OTROS
650 | 0 | 205 | 0 | 855 | 2029-10-01 | 2029 | 33-1130 | Plancha p/poste concreto | OTROS
28 | 0 | 0 | 0 | 28 | 2026-01-01 | 2026 | 33-1079 | Angulares para crucero de hierro | OTROS
60 | 0 | 0 | 0 | 60 | 2026-07-01 | 2026 | 33-1079 | Angulares para crucero de hierro | OTROS
60 | 0 | 0 | 0 | 60 | 2026-09-01 | 2026 | 33-1079 | Angulares para crucero de hierro | OTROS
60 | 0 | 0 | 0 | 60 | 2026-11-01 | 2026 | 33-1079 | Angulares para crucero de hierro | OTROS
60 | 0 | 0 | 0 | 60 | 2027-01-01 | 2027 | 33-1079 | Angulares para crucero de hierro | OTROS
60 | 0 | 0 | 0 | 60 | 2027-03-01 | 2027 | 33-1079 | Angulares para crucero de hierro | OTROS
60 | 0 | 0 | 0 | 60 | 2027-05-01 | 2027 | 33-1079 | Angulares para crucero de hierro | OTROS
60 | 0 | 0 | 0 | 60 | 2027-08-01 | 2027 | 33-1079 | Angulares para crucero de hierro | OTROS
60 | 0 | 0 | 0 | 60 | 2027-10-01 | 2027 | 33-1079 | Angulares para crucero de hierro | OTROS
60 | 0 | 0 | 0 | 60 | 2027-12-01 | 2027 | 33-1079 | Angulares para crucero de hierro | OTROS
60 | 0 | 0 | 0 | 60 | 2028-02-01 | 2028 | 33-1079 | Angulares para crucero de hierro | OTROS
60 | 0 | 0 | 0 | 60 | 2028-04-01 | 2028 | 33-1079 | Angulares para crucero de hierro | OTROS
60 | 0 | 0 | 0 | 60 | 2028-06-01 | 2028 | 33-1079 | Angulares para crucero de hierro | OTROS
60 | 0 | 0 | 0 | 60 | 2028-08-01 | 2028 | 33-1079 | Angulares para crucero de hierro | OTROS
60 | 0 | 0 | 0 | 60 | 2028-11-01 | 2028 | 33-1079 | Angulares para crucero de hierro | OTROS
60 | 0 | 0 | 0 | 60 | 2029-01-01 | 2029 | 33-1079 | Angulares para crucero de hierro | OTROS
60 | 0 | 0 | 0 | 60 | 2029-03-01 | 2029 | 33-1079 | Angulares para crucero de hierro | OTROS
60 | 0 | 0 | 0 | 60 | 2029-05-01 | 2029 | 33-1079 | Angulares para crucero de hierro | OTROS
60 | 0 | 0 | 0 | 60 | 2029-07-01 | 2029 | 33-1079 | Angulares para crucero de hierro | OTROS
60 | 0 | 0 | 0 | 60 | 2029-09-01 | 2029 | 33-1079 | Angulares para crucero de hierro | OTROS
165 | 0 | 0 | 0 | 165 | 2026-09-01 | 2026 | 33-1078 | Herraje tipo Lin | HERRAJE
165 | 0 | 0 | 0 | 165 | 2027-02-01 | 2027 | 33-1078 | Herraje tipo Lin | HERRAJE
165 | 0 | 0 | 0 | 165 | 2027-07-01 | 2027 | 33-1078 | Herraje tipo Lin | HERRAJE
165 | 0 | 0 | 0 | 165 | 2027-12-01 | 2027 | 33-1078 | Herraje tipo Lin | HERRAJE
165 | 0 | 0 | 0 | 165 | 2028-05-01 | 2028 | 33-1078 | Herraje tipo Lin | HERRAJE
165 | 0 | 0 | 0 | 165 | 2028-10-01 | 2028 | 33-1078 | Herraje tipo Lin | HERRAJE
165 | 0 | 0 | 0 | 165 | 2029-02-01 | 2029 | 33-1078 | Herraje tipo Lin | HERRAJE
165 | 0 | 0 | 0 | 165 | 2029-07-01 | 2029 | 33-1078 | Herraje tipo Lin | HERRAJE
79 | 0 | 0 | 0 | 79 | 2026-02-01 | 2026 | 33-1077 | Herraje L para cortacircuito | HERRAJE
79 | 0 | 0 | 0 | 79 | 2026-05-01 | 2026 | 33-1077 | Herraje L para cortacircuito | HERRAJE
79 | 0 | 0 | 0 | 79 | 2026-08-01 | 2026 | 33-1077 | Herraje L para cortacircuito | HERRAJE
79 | 0 | 0 | 0 | 79 | 2026-11-01 | 2026 | 33-1077 | Herraje L para cortacircuito | HERRAJE
79 | 0 | 0 | 0 | 79 | 2027-01-01 | 2027 | 33-1077 | Herraje L para cortacircuito | HERRAJE
79 | 0 | 0 | 0 | 79 | 2027-04-01 | 2027 | 33-1077 | Herraje L para cortacircuito | HERRAJE
79 | 0 | 0 | 0 | 79 | 2027-07-01 | 2027 | 33-1077 | Herraje L para cortacircuito | HERRAJE
79 | 0 | 0 | 0 | 79 | 2027-10-01 | 2027 | 33-1077 | Herraje L para cortacircuito | HERRAJE
79 | 0 | 0 | 0 | 79 | 2028-01-01 | 2028 | 33-1077 | Herraje L para cortacircuito | HERRAJE
79 | 0 | 0 | 0 | 79 | 2028-03-01 | 2028 | 33-1077 | Herraje L para cortacircuito | HERRAJE
79 | 0 | 0 | 0 | 79 | 2028-06-01 | 2028 | 33-1077 | Herraje L para cortacircuito | HERRAJE
79 | 0 | 0 | 0 | 79 | 2028-09-01 | 2028 | 33-1077 | Herraje L para cortacircuito | HERRAJE
79 | 0 | 0 | 0 | 79 | 2028-12-01 | 2028 | 33-1077 | Herraje L para cortacircuito | HERRAJE
79 | 0 | 0 | 0 | 79 | 2029-03-01 | 2029 | 33-1077 | Herraje L para cortacircuito | HERRAJE
79 | 0 | 0 | 0 | 79 | 2029-05-01 | 2029 | 33-1077 | Herraje L para cortacircuito | HERRAJE
79 | 0 | 0 | 0 | 79 | 2029-08-01 | 2029 | 33-1077 | Herraje L para cortacircuito | HERRAJE
19 | 0 | 0 | 0 | 19 | 2026-05-01 | 2026 | 33-1075 | Base para Antena Yagi | AUTOMATIZACIÓN
19 | 0 | 0 | 0 | 19 | 2026-08-01 | 2026 | 33-1075 | Base para Antena Yagi | AUTOMATIZACIÓN
19 | 0 | 0 | 0 | 19 | 2026-10-01 | 2026 | 33-1075 | Base para Antena Yagi | AUTOMATIZACIÓN
19 | 0 | 0 | 0 | 19 | 2027-01-01 | 2027 | 33-1075 | Base para Antena Yagi | AUTOMATIZACIÓN
19 | 0 | 0 | 0 | 19 | 2027-04-01 | 2027 | 33-1075 | Base para Antena Yagi | AUTOMATIZACIÓN
19 | 0 | 0 | 0 | 19 | 2027-06-01 | 2027 | 33-1075 | Base para Antena Yagi | AUTOMATIZACIÓN
19 | 0 | 0 | 0 | 19 | 2027-09-01 | 2027 | 33-1075 | Base para Antena Yagi | AUTOMATIZACIÓN
19 | 0 | 0 | 0 | 19 | 2027-12-01 | 2027 | 33-1075 | Base para Antena Yagi | AUTOMATIZACIÓN
19 | 0 | 0 | 0 | 19 | 2028-02-01 | 2028 | 33-1075 | Base para Antena Yagi | AUTOMATIZACIÓN
19 | 0 | 0 | 0 | 19 | 2028-05-01 | 2028 | 33-1075 | Base para Antena Yagi | AUTOMATIZACIÓN
19 | 0 | 0 | 0 | 19 | 2028-08-01 | 2028 | 33-1075 | Base para Antena Yagi | AUTOMATIZACIÓN
19 | 0 | 0 | 0 | 19 | 2028-10-01 | 2028 | 33-1075 | Base para Antena Yagi | AUTOMATIZACIÓN
19 | 0 | 0 | 0 | 19 | 2029-01-01 | 2029 | 33-1075 | Base para Antena Yagi | AUTOMATIZACIÓN
19 | 0 | 0 | 0 | 19 | 2029-03-01 | 2029 | 33-1075 | Base para Antena Yagi | AUTOMATIZACIÓN
19 | 0 | 0 | 0 | 19 | 2029-06-01 | 2029 | 33-1075 | Base para Antena Yagi | AUTOMATIZACIÓN
19 | 0 | 0 | 0 | 19 | 2029-09-01 | 2029 | 33-1075 | Base para Antena Yagi | AUTOMATIZACIÓN
30 | 0 | 0 | 0 | 30 | 2027-02-01 | 2027 | 33-1074 | Base para PT | AUTOMATIZACIÓN
30 | 0 | 0 | 0 | 30 | 2027-06-01 | 2027 | 33-1074 | Base para PT | AUTOMATIZACIÓN
30 | 0 | 0 | 0 | 30 | 2027-10-01 | 2027 | 33-1074 | Base para PT | AUTOMATIZACIÓN
30 | 0 | 0 | 0 | 30 | 2028-02-01 | 2028 | 33-1074 | Base para PT | AUTOMATIZACIÓN
30 | 0 | 0 | 0 | 30 | 2028-06-01 | 2028 | 33-1074 | Base para PT | AUTOMATIZACIÓN
30 | 0 | 0 | 0 | 30 | 2028-10-01 | 2028 | 33-1074 | Base para PT | AUTOMATIZACIÓN
30 | 0 | 0 | 0 | 30 | 2029-01-01 | 2029 | 33-1074 | Base para PT | AUTOMATIZACIÓN
30 | 0 | 0 | 0 | 30 | 2029-05-01 | 2029 | 33-1074 | Base para PT | AUTOMATIZACIÓN
30 | 0 | 0 | 0 | 30 | 2029-09-01 | 2029 | 33-1074 | Base para PT | AUTOMATIZACIÓN
18 | 0 | 0 | 0 | 18 | 2026-11-01 | 2026 | 33-1073 | Montura para recloser Arteche | AUTOMATIZACIÓN
18 | 0 | 0 | 0 | 18 | 2027-06-01 | 2027 | 33-1073 | Montura para recloser Arteche | AUTOMATIZACIÓN
18 | 0 | 0 | 0 | 18 | 2027-12-01 | 2027 | 33-1073 | Montura para recloser Arteche | AUTOMATIZACIÓN
18 | 0 | 0 | 0 | 18 | 2028-06-01 | 2028 | 33-1073 | Montura para recloser Arteche | AUTOMATIZACIÓN
18 | 0 | 0 | 0 | 18 | 2028-12-01 | 2028 | 33-1073 | Montura para recloser Arteche | AUTOMATIZACIÓN
18 | 0 | 0 | 0 | 18 | 2029-06-01 | 2029 | 33-1073 | Montura para recloser Arteche | AUTOMATIZACIÓN
2 | 0 | 0 | 0 | 2 | 2026-01-01 | 2026 | 33-1071 | MONTURA DE TRASNFOR DE MEDICIÓN 34.5KV | EQ. MEDICIÓN
2 | 0 | 0 | 0 | 2 | 2026-09-01 | 2026 | 33-1071 | MONTURA DE TRASNFOR DE MEDICIÓN 34.5KV | EQ. MEDICIÓN
2 | 0 | 0 | 0 | 2 | 2027-06-01 | 2027 | 33-1071 | MONTURA DE TRASNFOR DE MEDICIÓN 34.5KV | EQ. MEDICIÓN
2 | 0 | 0 | 0 | 2 | 2028-02-01 | 2028 | 33-1071 | MONTURA DE TRASNFOR DE MEDICIÓN 34.5KV | EQ. MEDICIÓN
2 | 0 | 0 | 0 | 2 | 2028-11-01 | 2028 | 33-1071 | MONTURA DE TRASNFOR DE MEDICIÓN 34.5KV | EQ. MEDICIÓN
2 | 0 | 0 | 0 | 2 | 2029-08-01 | 2029 | 33-1071 | MONTURA DE TRASNFOR DE MEDICIÓN 34.5KV | EQ. MEDICIÓN
13 | 0 | 0 | 0 | 13 | 2027-10-01 | 2027 | 33-1070 | MONTURA TRANFORMADORES DE MEDICION | EQ. MEDICIÓN
13 | 0 | 0 | 0 | 13 | 2027-12-01 | 2027 | 33-1070 | MONTURA TRANFORMADORES DE MEDICION | EQ. MEDICIÓN
13 | 0 | 0 | 0 | 13 | 2028-02-01 | 2028 | 33-1070 | MONTURA TRANFORMADORES DE MEDICION | EQ. MEDICIÓN
13 | 0 | 0 | 0 | 13 | 2028-04-01 | 2028 | 33-1070 | MONTURA TRANFORMADORES DE MEDICION | EQ. MEDICIÓN
13 | 0 | 0 | 0 | 13 | 2028-06-01 | 2028 | 33-1070 | MONTURA TRANFORMADORES DE MEDICION | EQ. MEDICIÓN
13 | 0 | 0 | 0 | 13 | 2028-08-01 | 2028 | 33-1070 | MONTURA TRANFORMADORES DE MEDICION | EQ. MEDICIÓN
13 | 0 | 1 | 0 | 14 | 2028-10-01 | 2028 | 33-1070 | MONTURA TRANFORMADORES DE MEDICION | EQ. MEDICIÓN
13 | 0 | 0 | 0 | 13 | 2029-01-01 | 2029 | 33-1070 | MONTURA TRANFORMADORES DE MEDICION | EQ. MEDICIÓN
13 | 0 | 0 | 0 | 13 | 2029-03-01 | 2029 | 33-1070 | MONTURA TRANFORMADORES DE MEDICION | EQ. MEDICIÓN
13 | 0 | 0 | 0 | 13 | 2029-05-01 | 2029 | 33-1070 | MONTURA TRANFORMADORES DE MEDICION | EQ. MEDICIÓN
0 | 0 | 1 | 0 | 1 | 2029-06-01 | 2029 | 33-1070 | MONTURA TRANFORMADORES DE MEDICION | EQ. MEDICIÓN
13 | 0 | 0 | 0 | 13 | 2029-07-01 | 2029 | 33-1070 | MONTURA TRANFORMADORES DE MEDICION | EQ. MEDICIÓN
13 | 0 | 0 | 0 | 13 | 2029-09-01 | 2029 | 33-1070 | MONTURA TRANFORMADORES DE MEDICION | EQ. MEDICIÓN
0 | 0 | 84 | 0 | 84 | 2026-12-01 | 2026 | 33-1045 | Amarrador Preform Angulo 1/0 AWG | HERRAJE
0 | 0 | 84 | 0 | 84 | 2027-04-01 | 2027 | 33-1045 | Amarrador Preform Angulo 1/0 AWG | HERRAJE
0 | 0 | 84 | 0 | 84 | 2027-08-01 | 2027 | 33-1045 | Amarrador Preform Angulo 1/0 AWG | HERRAJE
0 | 0 | 84 | 0 | 84 | 2027-12-01 | 2027 | 33-1045 | Amarrador Preform Angulo 1/0 AWG | HERRAJE
0 | 0 | 84 | 0 | 84 | 2028-04-01 | 2028 | 33-1045 | Amarrador Preform Angulo 1/0 AWG | HERRAJE
0 | 0 | 84 | 0 | 84 | 2028-08-01 | 2028 | 33-1045 | Amarrador Preform Angulo 1/0 AWG | HERRAJE
0 | 0 | 84 | 0 | 84 | 2029-01-01 | 2029 | 33-1045 | Amarrador Preform Angulo 1/0 AWG | HERRAJE
0 | 0 | 84 | 0 | 84 | 2029-05-01 | 2029 | 33-1045 | Amarrador Preform Angulo 1/0 AWG | HERRAJE
0 | 0 | 84 | 0 | 84 | 2029-09-01 | 2029 | 33-1045 | Amarrador Preform Angulo 1/0 AWG | HERRAJE
0 | 0 | 113 | 0 | 113 | 2026-06-01 | 2026 | 33-1041 | Amarrador Preform Tang. 1/0 AWG | HERRAJE
0 | 0 | 113 | 0 | 113 | 2026-08-01 | 2026 | 33-1041 | Amarrador Preform Tang. 1/0 AWG | HERRAJE
0 | 0 | 113 | 0 | 113 | 2026-11-01 | 2026 | 33-1041 | Amarrador Preform Tang. 1/0 AWG | HERRAJE
0 | 0 | 113 | 0 | 113 | 2027-02-01 | 2027 | 33-1041 | Amarrador Preform Tang. 1/0 AWG | HERRAJE
0 | 0 | 113 | 0 | 113 | 2027-05-01 | 2027 | 33-1041 | Amarrador Preform Tang. 1/0 AWG | HERRAJE
0 | 0 | 113 | 0 | 113 | 2027-08-01 | 2027 | 33-1041 | Amarrador Preform Tang. 1/0 AWG | HERRAJE
0 | 0 | 113 | 0 | 113 | 2027-11-01 | 2027 | 33-1041 | Amarrador Preform Tang. 1/0 AWG | HERRAJE
0 | 0 | 113 | 0 | 113 | 2028-02-01 | 2028 | 33-1041 | Amarrador Preform Tang. 1/0 AWG | HERRAJE
0 | 0 | 113 | 0 | 113 | 2028-05-01 | 2028 | 33-1041 | Amarrador Preform Tang. 1/0 AWG | HERRAJE
0 | 0 | 113 | 0 | 113 | 2028-07-01 | 2028 | 33-1041 | Amarrador Preform Tang. 1/0 AWG | HERRAJE
0 | 0 | 113 | 0 | 113 | 2028-10-01 | 2028 | 33-1041 | Amarrador Preform Tang. 1/0 AWG | HERRAJE
0 | 0 | 113 | 0 | 113 | 2029-01-01 | 2029 | 33-1041 | Amarrador Preform Tang. 1/0 AWG | HERRAJE
0 | 0 | 113 | 0 | 113 | 2029-04-01 | 2029 | 33-1041 | Amarrador Preform Tang. 1/0 AWG | HERRAJE
0 | 0 | 113 | 0 | 113 | 2029-07-01 | 2029 | 33-1041 | Amarrador Preform Tang. 1/0 AWG | HERRAJE
0 | 0 | 113 | 0 | 113 | 2029-10-01 | 2029 | 33-1041 | Amarrador Preform Tang. 1/0 AWG | HERRAJE
0 | 0 | 1 | 0 | 1 | 2027-02-01 | 2027 | 33-1036 | Montura Al.3 Traf. 75 a 100 kVA | MAT. TRAFO
19 | 0 | 0 | 0 | 19 | 2027-03-01 | 2027 | 33-1036 | Montura Al.3 Traf. 75 a 100 kVA | MAT. TRAFO
19 | 0 | 0 | 0 | 19 | 2027-06-01 | 2027 | 33-1036 | Montura Al.3 Traf. 75 a 100 kVA | MAT. TRAFO
0 | 0 | 1 | 0 | 1 | 2027-07-01 | 2027 | 33-1036 | Montura Al.3 Traf. 75 a 100 kVA | MAT. TRAFO
19 | 0 | 0 | 0 | 19 | 2027-09-01 | 2027 | 33-1036 | Montura Al.3 Traf. 75 a 100 kVA | MAT. TRAFO
19 | 0 | 1 | 0 | 20 | 2027-12-01 | 2027 | 33-1036 | Montura Al.3 Traf. 75 a 100 kVA | MAT. TRAFO
19 | 0 | 0 | 0 | 19 | 2028-03-01 | 2028 | 33-1036 | Montura Al.3 Traf. 75 a 100 kVA | MAT. TRAFO
19 | 0 | 1 | 0 | 20 | 2028-06-01 | 2028 | 33-1036 | Montura Al.3 Traf. 75 a 100 kVA | MAT. TRAFO
19 | 0 | 0 | 0 | 19 | 2028-09-01 | 2028 | 33-1036 | Montura Al.3 Traf. 75 a 100 kVA | MAT. TRAFO
0 | 0 | 1 | 0 | 1 | 2028-11-01 | 2028 | 33-1036 | Montura Al.3 Traf. 75 a 100 kVA | MAT. TRAFO
19 | 0 | 0 | 0 | 19 | 2028-12-01 | 2028 | 33-1036 | Montura Al.3 Traf. 75 a 100 kVA | MAT. TRAFO
19 | 0 | 0 | 0 | 19 | 2029-03-01 | 2029 | 33-1036 | Montura Al.3 Traf. 75 a 100 kVA | MAT. TRAFO
0 | 0 | 1 | 0 | 1 | 2029-04-01 | 2029 | 33-1036 | Montura Al.3 Traf. 75 a 100 kVA | MAT. TRAFO
19 | 0 | 0 | 0 | 19 | 2029-06-01 | 2029 | 33-1036 | Montura Al.3 Traf. 75 a 100 kVA | MAT. TRAFO
19 | 0 | 1 | 0 | 20 | 2029-09-01 | 2029 | 33-1036 | Montura Al.3 Traf. 75 a 100 kVA | MAT. TRAFO
0 | 0 | 2 | 0 | 2 | 2026-01-01 | 2026 | 33-1032 | Montura Al. 3 Traf. 3kva-50 kva | MAT. TRAFO
0 | 0 | 2 | 0 | 2 | 2026-05-01 | 2026 | 33-1032 | Montura Al. 3 Traf. 3kva-50 kva | MAT. TRAFO
99 | 0 | 0 | 0 | 99 | 2026-09-01 | 2026 | 33-1032 | Montura Al. 3 Traf. 3kva-50 kva | MAT. TRAFO
0 | 0 | 2 | 0 | 2 | 2026-10-01 | 2026 | 33-1032 | Montura Al. 3 Traf. 3kva-50 kva | MAT. TRAFO
99 | 0 | 0 | 0 | 99 | 2026-11-01 | 2026 | 33-1032 | Montura Al. 3 Traf. 3kva-50 kva | MAT. TRAFO
99 | 0 | 0 | 0 | 99 | 2027-02-01 | 2027 | 33-1032 | Montura Al. 3 Traf. 3kva-50 kva | MAT. TRAFO
0 | 0 | 2 | 0 | 2 | 2027-03-01 | 2027 | 33-1032 | Montura Al. 3 Traf. 3kva-50 kva | MAT. TRAFO
99 | 0 | 0 | 0 | 99 | 2027-04-01 | 2027 | 33-1032 | Montura Al. 3 Traf. 3kva-50 kva | MAT. TRAFO
99 | 0 | 2 | 0 | 101 | 2027-07-01 | 2027 | 33-1032 | Montura Al. 3 Traf. 3kva-50 kva | MAT. TRAFO
99 | 0 | 0 | 0 | 99 | 2027-09-01 | 2027 | 33-1032 | Montura Al. 3 Traf. 3kva-50 kva | MAT. TRAFO
99 | 0 | 2 | 0 | 101 | 2027-12-01 | 2027 | 33-1032 | Montura Al. 3 Traf. 3kva-50 kva | MAT. TRAFO
99 | 0 | 0 | 0 | 99 | 2028-02-01 | 2028 | 33-1032 | Montura Al. 3 Traf. 3kva-50 kva | MAT. TRAFO
99 | 0 | 2 | 0 | 101 | 2028-05-01 | 2028 | 33-1032 | Montura Al. 3 Traf. 3kva-50 kva | MAT. TRAFO
99 | 0 | 0 | 0 | 99 | 2028-07-01 | 2028 | 33-1032 | Montura Al. 3 Traf. 3kva-50 kva | MAT. TRAFO
0 | 0 | 2 | 0 | 2 | 2028-09-01 | 2028 | 33-1032 | Montura Al. 3 Traf. 3kva-50 kva | MAT. TRAFO
99 | 0 | 0 | 0 | 99 | 2028-10-01 | 2028 | 33-1032 | Montura Al. 3 Traf. 3kva-50 kva | MAT. TRAFO
99 | 0 | 0 | 0 | 99 | 2028-12-01 | 2028 | 33-1032 | Montura Al. 3 Traf. 3kva-50 kva | MAT. TRAFO
0 | 0 | 2 | 0 | 2 | 2029-02-01 | 2029 | 33-1032 | Montura Al. 3 Traf. 3kva-50 kva | MAT. TRAFO
99 | 0 | 0 | 0 | 99 | 2029-03-01 | 2029 | 33-1032 | Montura Al. 3 Traf. 3kva-50 kva | MAT. TRAFO
99 | 0 | 0 | 0 | 99 | 2029-05-01 | 2029 | 33-1032 | Montura Al. 3 Traf. 3kva-50 kva | MAT. TRAFO
0 | 0 | 2 | 0 | 2 | 2029-07-01 | 2029 | 33-1032 | Montura Al. 3 Traf. 3kva-50 kva | MAT. TRAFO
99 | 0 | 0 | 0 | 99 | 2029-08-01 | 2029 | 33-1032 | Montura Al. 3 Traf. 3kva-50 kva | MAT. TRAFO
976 | 0 | 0 | 0 | 976 | 2027-06-01 | 2027 | 33-1010 | Laña galv. 3" p/regla | OTROS
976 | 0 | 0 | 0 | 976 | 2027-10-01 | 2027 | 33-1010 | Laña galv. 3" p/regla | OTROS
976 | 0 | 0 | 0 | 976 | 2028-03-01 | 2028 | 33-1010 | Laña galv. 3" p/regla | OTROS
976 | 0 | 0 | 0 | 976 | 2028-08-01 | 2028 | 33-1010 | Laña galv. 3" p/regla | OTROS
976 | 0 | 0 | 0 | 976 | 2028-12-01 | 2028 | 33-1010 | Laña galv. 3" p/regla | OTROS
976 | 0 | 0 | 0 | 976 | 2029-05-01 | 2029 | 33-1010 | Laña galv. 3" p/regla | OTROS
976 | 0 | 0 | 0 | 976 | 2029-10-01 | 2029 | 33-1010 | Laña galv. 3" p/regla | OTROS
0 | 5 | 0 | 0 | 5 | 2026-07-01 | 2026 | 33-0959 | Grapa de retencion recta 2 Cables TRELEC | OTROS
0 | 0 | 68 | 0 | 68 | 2027-02-01 | 2027 | 33-0937 | Grapa de Remate 397.5 a 1431.0 SD-130-S | HERRAJE
0 | 0 | 68 | 0 | 68 | 2028-01-01 | 2028 | 33-0937 | Grapa de Remate 397.5 a 1431.0 SD-130-S | HERRAJE
0 | 0 | 68 | 0 | 68 | 2028-12-01 | 2028 | 33-0937 | Grapa de Remate 397.5 a 1431.0 SD-130-S | HERRAJE
0 | 47 | 0 | 0 | 47 | 2026-06-01 | 2026 | 33-0936 | Grapa Remate P/Transm.Cab.246/740 | HERRAJE
0 | 111 | 0 | 0 | 111 | 2026-10-01 | 2026 | 33-0936 | Grapa Remate P/Transm.Cab.246/740 | HERRAJE
0 | 390 | 0 | 0 | 390 | 2026-11-01 | 2026 | 33-0936 | Grapa Remate P/Transm.Cab.246/740 | HERRAJE
442 | 0 | 0 | 0 | 442 | 2026-09-01 | 2026 | 33-0926 | Grapa Remate alum 4/0 y 336.4 | HERRAJE
442 | 0 | 0 | 0 | 442 | 2027-01-01 | 2027 | 33-0926 | Grapa Remate alum 4/0 y 336.4 | HERRAJE
442 | 0 | 0 | 0 | 442 | 2027-04-01 | 2027 | 33-0926 | Grapa Remate alum 4/0 y 336.4 | HERRAJE
442 | 0 | 0 | 0 | 442 | 2027-08-01 | 2027 | 33-0926 | Grapa Remate alum 4/0 y 336.4 | HERRAJE
442 | 0 | 0 | 0 | 442 | 2027-12-01 | 2027 | 33-0926 | Grapa Remate alum 4/0 y 336.4 | HERRAJE
442 | 0 | 0 | 0 | 442 | 2028-03-01 | 2028 | 33-0926 | Grapa Remate alum 4/0 y 336.4 | HERRAJE
442 | 0 | 0 | 0 | 442 | 2028-07-01 | 2028 | 33-0926 | Grapa Remate alum 4/0 y 336.4 | HERRAJE
442 | 0 | 0 | 0 | 442 | 2028-11-01 | 2028 | 33-0926 | Grapa Remate alum 4/0 y 336.4 | HERRAJE
442 | 0 | 0 | 0 | 442 | 2029-03-01 | 2029 | 33-0926 | Grapa Remate alum 4/0 y 336.4 | HERRAJE
442 | 0 | 0 | 0 | 442 | 2029-06-01 | 2029 | 33-0926 | Grapa Remate alum 4/0 y 336.4 | HERRAJE
442 | 0 | 0 | 0 | 442 | 2029-10-01 | 2029 | 33-0926 | Grapa Remate alum 4/0 y 336.4 | HERRAJE
0 | 0 | 0 | 10 | 10 | 2026-06-01 | 2026 | 33-0922 | Grapa Remate Alum 1/0-123.3 | HERRAJE
0 | 0 | 0 | 10 | 10 | 2027-02-01 | 2027 | 33-0922 | Grapa Remate Alum 1/0-123.3 | HERRAJE
1561 | 0 | 0 | 0 | 1561 | 2027-06-01 | 2027 | 33-0922 | Grapa Remate Alum 1/0-123.3 | HERRAJE
0 | 0 | 153 | 0 | 153 | 2027-07-01 | 2027 | 33-0922 | Grapa Remate Alum 1/0-123.3 | HERRAJE
1561 | 0 | 0 | 0 | 1561 | 2027-09-01 | 2027 | 33-0922 | Grapa Remate Alum 1/0-123.3 | HERRAJE
0 | 0 | 153 | 10 | 163 | 2027-10-01 | 2027 | 33-0922 | Grapa Remate Alum 1/0-123.3 | HERRAJE
1561 | 0 | 0 | 0 | 1561 | 2027-12-01 | 2027 | 33-0922 | Grapa Remate Alum 1/0-123.3 | HERRAJE
0 | 0 | 153 | 0 | 153 | 2028-02-01 | 2028 | 33-0922 | Grapa Remate Alum 1/0-123.3 | HERRAJE
1561 | 0 | 0 | 0 | 1561 | 2028-03-01 | 2028 | 33-0922 | Grapa Remate Alum 1/0-123.3 | HERRAJE
1561 | 0 | 153 | 0 | 1714 | 2028-06-01 | 2028 | 33-0922 | Grapa Remate Alum 1/0-123.3 | HERRAJE
0 | 0 | 0 | 10 | 10 | 2028-07-01 | 2028 | 33-0922 | Grapa Remate Alum 1/0-123.3 | HERRAJE
1561 | 0 | 0 | 0 | 1561 | 2028-08-01 | 2028 | 33-0922 | Grapa Remate Alum 1/0-123.3 | HERRAJE
0 | 0 | 153 | 0 | 153 | 2028-10-01 | 2028 | 33-0922 | Grapa Remate Alum 1/0-123.3 | HERRAJE
1561 | 0 | 0 | 0 | 1561 | 2028-11-01 | 2028 | 33-0922 | Grapa Remate Alum 1/0-123.3 | HERRAJE
0 | 0 | 153 | 0 | 153 | 2029-01-01 | 2029 | 33-0922 | Grapa Remate Alum 1/0-123.3 | HERRAJE
1561 | 0 | 0 | 0 | 1561 | 2029-02-01 | 2029 | 33-0922 | Grapa Remate Alum 1/0-123.3 | HERRAJE
0 | 0 | 0 | 10 | 10 | 2029-03-01 | 2029 | 33-0922 | Grapa Remate Alum 1/0-123.3 | HERRAJE
1561 | 0 | 153 | 0 | 1714 | 2029-05-01 | 2029 | 33-0922 | Grapa Remate Alum 1/0-123.3 | HERRAJE
1561 | 0 | 0 | 0 | 1561 | 2029-08-01 | 2029 | 33-0922 | Grapa Remate Alum 1/0-123.3 | HERRAJE
0 | 0 | 153 | 0 | 153 | 2029-09-01 | 2029 | 33-0922 | Grapa Remate Alum 1/0-123.3 | HERRAJE
0 | 21 | 0 | 0 | 21 | 2026-06-01 | 2026 | 33-0892 | Grapa Aisl.T/Post. cable 246.9 | HERRAJE
0 | 324 | 0 | 0 | 324 | 2026-11-01 | 2026 | 33-0891 | Grapa Susp.de Alum.Aisl.T/Post.Cab.740.8 | HERRAJE
175 | 0 | 0 | 0 | 175 | 2026-04-01 | 2026 | 33-0743 | Conector varilla tierra cable 4 a 2 AWG | OTROS
175 | 0 | 0 | 0 | 175 | 2026-09-01 | 2026 | 33-0743 | Conector varilla tierra cable 4 a 2 AWG | OTROS
175 | 0 | 0 | 0 | 175 | 2027-02-01 | 2027 | 33-0743 | Conector varilla tierra cable 4 a 2 AWG | OTROS
175 | 0 | 0 | 0 | 175 | 2027-07-01 | 2027 | 33-0743 | Conector varilla tierra cable 4 a 2 AWG | OTROS
175 | 0 | 0 | 0 | 175 | 2027-12-01 | 2027 | 33-0743 | Conector varilla tierra cable 4 a 2 AWG | OTROS
175 | 0 | 0 | 0 | 175 | 2028-05-01 | 2028 | 33-0743 | Conector varilla tierra cable 4 a 2 AWG | OTROS
175 | 0 | 0 | 0 | 175 | 2028-10-01 | 2028 | 33-0743 | Conector varilla tierra cable 4 a 2 AWG | OTROS
175 | 0 | 0 | 0 | 175 | 2029-03-01 | 2029 | 33-0743 | Conector varilla tierra cable 4 a 2 AWG | OTROS
175 | 0 | 0 | 0 | 175 | 2029-08-01 | 2029 | 33-0743 | Conector varilla tierra cable 4 a 2 AWG | OTROS
0 | 0 | 172 | 0 | 172 | 2026-08-01 | 2026 | 33-0740 | Conector d/cuña d/cobre p/varilla tierra | HERRAJE
0 | 0 | 172 | 0 | 172 | 2027-01-01 | 2027 | 33-0740 | Conector d/cuña d/cobre p/varilla tierra | HERRAJE
1030 | 0 | 0 | 0 | 1030 | 2027-06-01 | 2027 | 33-0740 | Conector d/cuña d/cobre p/varilla tierra | HERRAJE
0 | 0 | 172 | 0 | 172 | 2027-07-01 | 2027 | 33-0740 | Conector d/cuña d/cobre p/varilla tierra | HERRAJE
1030 | 0 | 0 | 0 | 1030 | 2027-11-01 | 2027 | 33-0740 | Conector d/cuña d/cobre p/varilla tierra | HERRAJE
0 | 0 | 172 | 0 | 172 | 2027-12-01 | 2027 | 33-0740 | Conector d/cuña d/cobre p/varilla tierra | HERRAJE
1030 | 0 | 0 | 0 | 1030 | 2028-04-01 | 2028 | 33-0740 | Conector d/cuña d/cobre p/varilla tierra | HERRAJE
0 | 0 | 172 | 0 | 172 | 2028-05-01 | 2028 | 33-0740 | Conector d/cuña d/cobre p/varilla tierra | HERRAJE
1030 | 0 | 0 | 0 | 1030 | 2028-09-01 | 2028 | 33-0740 | Conector d/cuña d/cobre p/varilla tierra | HERRAJE
0 | 0 | 172 | 0 | 172 | 2028-10-01 | 2028 | 33-0740 | Conector d/cuña d/cobre p/varilla tierra | HERRAJE
1030 | 0 | 0 | 0 | 1030 | 2029-02-01 | 2029 | 33-0740 | Conector d/cuña d/cobre p/varilla tierra | HERRAJE
0 | 0 | 172 | 0 | 172 | 2029-03-01 | 2029 | 33-0740 | Conector d/cuña d/cobre p/varilla tierra | HERRAJE
1030 | 0 | 0 | 0 | 1030 | 2029-07-01 | 2029 | 33-0740 | Conector d/cuña d/cobre p/varilla tierra | HERRAJE
0 | 0 | 172 | 0 | 172 | 2029-08-01 | 2029 | 33-0740 | Conector d/cuña d/cobre p/varilla tierra | HERRAJE
247 | 0 | 0 | 0 | 247 | 2026-03-01 | 2026 | 33-0734 | Grapa Univ. Rosca P/ 4/0 y 336.4 AWG | HERRAJE
247 | 0 | 0 | 0 | 247 | 2026-05-01 | 2026 | 33-0734 | Grapa Univ. Rosca P/ 4/0 y 336.4 AWG | HERRAJE
247 | 0 | 0 | 0 | 247 | 2026-07-01 | 2026 | 33-0734 | Grapa Univ. Rosca P/ 4/0 y 336.4 AWG | HERRAJE
247 | 0 | 0 | 0 | 247 | 2026-10-01 | 2026 | 33-0734 | Grapa Univ. Rosca P/ 4/0 y 336.4 AWG | HERRAJE
247 | 0 | 0 | 0 | 247 | 2026-12-01 | 2026 | 33-0734 | Grapa Univ. Rosca P/ 4/0 y 336.4 AWG | HERRAJE
247 | 0 | 0 | 0 | 247 | 2027-02-01 | 2027 | 33-0734 | Grapa Univ. Rosca P/ 4/0 y 336.4 AWG | HERRAJE
247 | 0 | 0 | 0 | 247 | 2027-04-01 | 2027 | 33-0734 | Grapa Univ. Rosca P/ 4/0 y 336.4 AWG | HERRAJE
247 | 0 | 0 | 0 | 247 | 2027-06-01 | 2027 | 33-0734 | Grapa Univ. Rosca P/ 4/0 y 336.4 AWG | HERRAJE
247 | 0 | 0 | 0 | 247 | 2027-08-01 | 2027 | 33-0734 | Grapa Univ. Rosca P/ 4/0 y 336.4 AWG | HERRAJE
247 | 0 | 0 | 0 | 247 | 2027-10-01 | 2027 | 33-0734 | Grapa Univ. Rosca P/ 4/0 y 336.4 AWG | HERRAJE
247 | 0 | 0 | 0 | 247 | 2027-12-01 | 2027 | 33-0734 | Grapa Univ. Rosca P/ 4/0 y 336.4 AWG | HERRAJE
247 | 0 | 0 | 0 | 247 | 2028-02-01 | 2028 | 33-0734 | Grapa Univ. Rosca P/ 4/0 y 336.4 AWG | HERRAJE
247 | 0 | 0 | 0 | 247 | 2028-04-01 | 2028 | 33-0734 | Grapa Univ. Rosca P/ 4/0 y 336.4 AWG | HERRAJE
247 | 0 | 0 | 0 | 247 | 2028-06-01 | 2028 | 33-0734 | Grapa Univ. Rosca P/ 4/0 y 336.4 AWG | HERRAJE
247 | 0 | 0 | 0 | 247 | 2028-08-01 | 2028 | 33-0734 | Grapa Univ. Rosca P/ 4/0 y 336.4 AWG | HERRAJE
247 | 0 | 0 | 0 | 247 | 2028-10-01 | 2028 | 33-0734 | Grapa Univ. Rosca P/ 4/0 y 336.4 AWG | HERRAJE
247 | 0 | 0 | 0 | 247 | 2028-12-01 | 2028 | 33-0734 | Grapa Univ. Rosca P/ 4/0 y 336.4 AWG | HERRAJE
247 | 0 | 0 | 0 | 247 | 2029-02-01 | 2029 | 33-0734 | Grapa Univ. Rosca P/ 4/0 y 336.4 AWG | HERRAJE
247 | 0 | 0 | 0 | 247 | 2029-04-01 | 2029 | 33-0734 | Grapa Univ. Rosca P/ 4/0 y 336.4 AWG | HERRAJE
247 | 0 | 0 | 0 | 247 | 2029-06-01 | 2029 | 33-0734 | Grapa Univ. Rosca P/ 4/0 y 336.4 AWG | HERRAJE
247 | 0 | 0 | 0 | 247 | 2029-08-01 | 2029 | 33-0734 | Grapa Univ. Rosca P/ 4/0 y 336.4 AWG | HERRAJE
2679 | 0 | 0 | 0 | 2679 | 2026-01-01 | 2026 | 33-0732 | Grapa Univ. Rosca P/Cable 1/0 AWG | HERRAJE
2679 | 0 | 0 | 0 | 2679 | 2026-03-01 | 2026 | 33-0732 | Grapa Univ. Rosca P/Cable 1/0 AWG | HERRAJE
2679 | 0 | 0 | 0 | 2679 | 2027-09-01 | 2027 | 33-0732 | Grapa Univ. Rosca P/Cable 1/0 AWG | HERRAJE
2679 | 0 | 0 | 0 | 2679 | 2027-12-01 | 2027 | 33-0732 | Grapa Univ. Rosca P/Cable 1/0 AWG | HERRAJE
2679 | 0 | 0 | 0 | 2679 | 2028-03-01 | 2028 | 33-0732 | Grapa Univ. Rosca P/Cable 1/0 AWG | HERRAJE
2679 | 0 | 0 | 0 | 2679 | 2028-07-01 | 2028 | 33-0732 | Grapa Univ. Rosca P/Cable 1/0 AWG | HERRAJE
2679 | 0 | 0 | 0 | 2679 | 2028-10-01 | 2028 | 33-0732 | Grapa Univ. Rosca P/Cable 1/0 AWG | HERRAJE
2679 | 0 | 0 | 0 | 2679 | 2029-01-01 | 2029 | 33-0732 | Grapa Univ. Rosca P/Cable 1/0 AWG | HERRAJE
2679 | 0 | 0 | 0 | 2679 | 2029-04-01 | 2029 | 33-0732 | Grapa Univ. Rosca P/Cable 1/0 AWG | HERRAJE
2679 | 0 | 0 | 0 | 2679 | 2029-07-01 | 2029 | 33-0732 | Grapa Univ. Rosca P/Cable 1/0 AWG | HERRAJE
0 | 0 | 0 | 40 | 40 | 2027-01-01 | 2027 | 33-0722 | Grapa de 3/4" P/Banda Acero Inoxidable | HERRAJE
0 | 0 | 0 | 40 | 40 | 2027-03-01 | 2027 | 33-0722 | Grapa de 3/4" P/Banda Acero Inoxidable | HERRAJE
0 | 0 | 0 | 40 | 40 | 2027-06-01 | 2027 | 33-0722 | Grapa de 3/4" P/Banda Acero Inoxidable | HERRAJE
0 | 0 | 0 | 40 | 40 | 2027-08-01 | 2027 | 33-0722 | Grapa de 3/4" P/Banda Acero Inoxidable | HERRAJE
0 | 0 | 0 | 40 | 40 | 2027-11-01 | 2027 | 33-0722 | Grapa de 3/4" P/Banda Acero Inoxidable | HERRAJE
774 | 0 | 0 | 0 | 774 | 2027-12-01 | 2027 | 33-0722 | Grapa de 3/4" P/Banda Acero Inoxidable | HERRAJE
774 | 0 | 0 | 40 | 814 | 2028-01-01 | 2028 | 33-0722 | Grapa de 3/4" P/Banda Acero Inoxidable | HERRAJE
774 | 0 | 0 | 40 | 814 | 2028-03-01 | 2028 | 33-0722 | Grapa de 3/4" P/Banda Acero Inoxidable | HERRAJE
774 | 0 | 0 | 0 | 774 | 2028-04-01 | 2028 | 33-0722 | Grapa de 3/4" P/Banda Acero Inoxidable | HERRAJE
774 | 0 | 0 | 40 | 814 | 2028-06-01 | 2028 | 33-0722 | Grapa de 3/4" P/Banda Acero Inoxidable | HERRAJE
774 | 0 | 0 | 0 | 774 | 2028-07-01 | 2028 | 33-0722 | Grapa de 3/4" P/Banda Acero Inoxidable | HERRAJE
774 | 0 | 0 | 40 | 814 | 2028-08-01 | 2028 | 33-0722 | Grapa de 3/4" P/Banda Acero Inoxidable | HERRAJE
774 | 0 | 0 | 0 | 774 | 2028-10-01 | 2028 | 33-0722 | Grapa de 3/4" P/Banda Acero Inoxidable | HERRAJE
774 | 0 | 0 | 40 | 814 | 2028-11-01 | 2028 | 33-0722 | Grapa de 3/4" P/Banda Acero Inoxidable | HERRAJE
774 | 0 | 0 | 40 | 814 | 2029-01-01 | 2029 | 33-0722 | Grapa de 3/4" P/Banda Acero Inoxidable | HERRAJE
774 | 0 | 0 | 0 | 774 | 2029-02-01 | 2029 | 33-0722 | Grapa de 3/4" P/Banda Acero Inoxidable | HERRAJE
774 | 0 | 0 | 40 | 814 | 2029-03-01 | 2029 | 33-0722 | Grapa de 3/4" P/Banda Acero Inoxidable | HERRAJE
774 | 0 | 0 | 0 | 774 | 2029-05-01 | 2029 | 33-0722 | Grapa de 3/4" P/Banda Acero Inoxidable | HERRAJE
774 | 0 | 0 | 40 | 814 | 2029-06-01 | 2029 | 33-0722 | Grapa de 3/4" P/Banda Acero Inoxidable | HERRAJE
774 | 0 | 0 | 40 | 814 | 2029-08-01 | 2029 | 33-0722 | Grapa de 3/4" P/Banda Acero Inoxidable | HERRAJE
774 | 0 | 0 | 0 | 774 | 2029-09-01 | 2029 | 33-0722 | Grapa de 3/4" P/Banda Acero Inoxidable | HERRAJE
774 | 0 | 0 | 0 | 774 | 2029-10-01 | 2029 | 33-0722 | Grapa de 3/4" P/Banda Acero Inoxidable | HERRAJE
2331 | 0 | 0 | 0 | 2331 | 2026-03-01 | 2026 | 33-0698 | Gancho de acero forjado para tirante | HERRAJE
2331 | 0 | 0 | 0 | 2331 | 2026-08-01 | 2026 | 33-0698 | Gancho de acero forjado para tirante | HERRAJE
2331 | 0 | 0 | 0 | 2331 | 2027-01-01 | 2027 | 33-0698 | Gancho de acero forjado para tirante | HERRAJE
2331 | 0 | 0 | 0 | 2331 | 2027-06-01 | 2027 | 33-0698 | Gancho de acero forjado para tirante | HERRAJE
2331 | 0 | 0 | 0 | 2331 | 2027-11-01 | 2027 | 33-0698 | Gancho de acero forjado para tirante | HERRAJE
0 | 0 | 276 | 0 | 276 | 2027-12-01 | 2027 | 33-0698 | Gancho de acero forjado para tirante | HERRAJE
2331 | 0 | 0 | 0 | 2331 | 2028-04-01 | 2028 | 33-0698 | Gancho de acero forjado para tirante | HERRAJE
0 | 0 | 276 | 0 | 276 | 2028-06-01 | 2028 | 33-0698 | Gancho de acero forjado para tirante | HERRAJE
2331 | 0 | 0 | 0 | 2331 | 2028-10-01 | 2028 | 33-0698 | Gancho de acero forjado para tirante | HERRAJE
0 | 0 | 276 | 0 | 276 | 2028-12-01 | 2028 | 33-0698 | Gancho de acero forjado para tirante | HERRAJE
2331 | 0 | 0 | 0 | 2331 | 2029-03-01 | 2029 | 33-0698 | Gancho de acero forjado para tirante | HERRAJE
0 | 0 | 276 | 0 | 276 | 2029-05-01 | 2029 | 33-0698 | Gancho de acero forjado para tirante | HERRAJE
2331 | 0 | 0 | 0 | 2331 | 2029-08-01 | 2029 | 33-0698 | Gancho de acero forjado para tirante | HERRAJE
1220 | 0 | 0 | 0 | 1220 | 2026-09-01 | 2026 | 33-0690 | Gancho pasador 5/8" | HERRAJE
1220 | 0 | 0 | 0 | 1220 | 2026-11-01 | 2026 | 33-0690 | Gancho pasador 5/8" | HERRAJE
1220 | 0 | 0 | 0 | 1220 | 2027-01-01 | 2027 | 33-0690 | Gancho pasador 5/8" | HERRAJE
1220 | 0 | 0 | 0 | 1220 | 2027-03-01 | 2027 | 33-0690 | Gancho pasador 5/8" | HERRAJE
1220 | 0 | 0 | 0 | 1220 | 2027-05-01 | 2027 | 33-0690 | Gancho pasador 5/8" | HERRAJE
1220 | 0 | 0 | 0 | 1220 | 2027-07-01 | 2027 | 33-0690 | Gancho pasador 5/8" | HERRAJE
1220 | 0 | 0 | 0 | 1220 | 2027-09-01 | 2027 | 33-0690 | Gancho pasador 5/8" | HERRAJE
1220 | 0 | 149 | 0 | 1369 | 2027-11-01 | 2027 | 33-0690 | Gancho pasador 5/8" | HERRAJE
1220 | 0 | 0 | 0 | 1220 | 2028-01-01 | 2028 | 33-0690 | Gancho pasador 5/8" | HERRAJE
1220 | 0 | 149 | 0 | 1369 | 2028-03-01 | 2028 | 33-0690 | Gancho pasador 5/8" | HERRAJE
1220 | 0 | 0 | 0 | 1220 | 2028-05-01 | 2028 | 33-0690 | Gancho pasador 5/8" | HERRAJE
0 | 0 | 149 | 0 | 149 | 2028-06-01 | 2028 | 33-0690 | Gancho pasador 5/8" | HERRAJE
1220 | 0 | 0 | 0 | 1220 | 2028-07-01 | 2028 | 33-0690 | Gancho pasador 5/8" | HERRAJE
1220 | 0 | 0 | 0 | 1220 | 2028-09-01 | 2028 | 33-0690 | Gancho pasador 5/8" | HERRAJE
0 | 0 | 149 | 0 | 149 | 2028-10-01 | 2028 | 33-0690 | Gancho pasador 5/8" | HERRAJE
1220 | 0 | 0 | 0 | 1220 | 2028-11-01 | 2028 | 33-0690 | Gancho pasador 5/8" | HERRAJE
1220 | 0 | 149 | 0 | 1369 | 2029-01-01 | 2029 | 33-0690 | Gancho pasador 5/8" | HERRAJE
1220 | 0 | 0 | 0 | 1220 | 2029-02-01 | 2029 | 33-0690 | Gancho pasador 5/8" | HERRAJE
1220 | 0 | 0 | 0 | 1220 | 2029-04-01 | 2029 | 33-0690 | Gancho pasador 5/8" | HERRAJE
0 | 0 | 149 | 0 | 149 | 2029-05-01 | 2029 | 33-0690 | Gancho pasador 5/8" | HERRAJE
1220 | 0 | 0 | 0 | 1220 | 2029-06-01 | 2029 | 33-0690 | Gancho pasador 5/8" | HERRAJE
1220 | 0 | 149 | 0 | 1369 | 2029-08-01 | 2029 | 33-0690 | Gancho pasador 5/8" | HERRAJE
1220 | 0 | 0 | 0 | 1220 | 2029-10-01 | 2029 | 33-0690 | Gancho pasador 5/8" | HERRAJE
200 | 0 | 0 | 0 | 200 | 2027-03-01 | 2027 | 33-0684 | Estribo univ. cable 556.5 MCM | HERRAJE
200 | 0 | 0 | 0 | 200 | 2027-07-01 | 2027 | 33-0684 | Estribo univ. cable 556.5 MCM | HERRAJE
200 | 0 | 0 | 0 | 200 | 2027-11-01 | 2027 | 33-0684 | Estribo univ. cable 556.5 MCM | HERRAJE
200 | 0 | 0 | 0 | 200 | 2028-03-01 | 2028 | 33-0684 | Estribo univ. cable 556.5 MCM | HERRAJE
200 | 0 | 0 | 0 | 200 | 2028-07-01 | 2028 | 33-0684 | Estribo univ. cable 556.5 MCM | HERRAJE
200 | 0 | 0 | 0 | 200 | 2028-11-01 | 2028 | 33-0684 | Estribo univ. cable 556.5 MCM | HERRAJE
200 | 0 | 0 | 0 | 200 | 2029-03-01 | 2029 | 33-0684 | Estribo univ. cable 556.5 MCM | HERRAJE
200 | 0 | 0 | 0 | 200 | 2029-07-01 | 2029 | 33-0684 | Estribo univ. cable 556.5 MCM | HERRAJE
829 | 0 | 0 | 0 | 829 | 2027-01-01 | 2027 | 33-0682 | Estribo univ. p/cable 4/0 y 336.4 | HERRAJE
0 | 0 | 4 | 0 | 4 | 2027-02-01 | 2027 | 33-0682 | Estribo univ. p/cable 4/0 y 336.4 | HERRAJE
829 | 0 | 0 | 0 | 829 | 2027-05-01 | 2027 | 33-0682 | Estribo univ. p/cable 4/0 y 336.4 | HERRAJE
829 | 0 | 4 | 0 | 833 | 2027-09-01 | 2027 | 33-0682 | Estribo univ. p/cable 4/0 y 336.4 | HERRAJE
829 | 0 | 0 | 0 | 829 | 2028-01-01 | 2028 | 33-0682 | Estribo univ. p/cable 4/0 y 336.4 | HERRAJE
829 | 0 | 4 | 0 | 833 | 2028-05-01 | 2028 | 33-0682 | Estribo univ. p/cable 4/0 y 336.4 | HERRAJE
829 | 0 | 0 | 0 | 829 | 2028-09-01 | 2028 | 33-0682 | Estribo univ. p/cable 4/0 y 336.4 | HERRAJE
0 | 0 | 4 | 0 | 4 | 2028-12-01 | 2028 | 33-0682 | Estribo univ. p/cable 4/0 y 336.4 | HERRAJE
829 | 0 | 0 | 0 | 829 | 2029-01-01 | 2029 | 33-0682 | Estribo univ. p/cable 4/0 y 336.4 | HERRAJE
829 | 0 | 0 | 0 | 829 | 2029-05-01 | 2029 | 33-0682 | Estribo univ. p/cable 4/0 y 336.4 | HERRAJE
0 | 0 | 4 | 0 | 4 | 2029-08-01 | 2029 | 33-0682 | Estribo univ. p/cable 4/0 y 336.4 | HERRAJE
829 | 0 | 0 | 0 | 829 | 2029-09-01 | 2029 | 33-0682 | Estribo univ. p/cable 4/0 y 336.4 | HERRAJE
0 | 0 | 113 | 0 | 113 | 2026-07-01 | 2026 | 33-0680 | Estribo univ. p/cable 1/0 AWG | HERRAJE
2717 | 0 | 0 | 0 | 2717 | 2026-09-01 | 2026 | 33-0680 | Estribo univ. p/cable 1/0 AWG | HERRAJE
0 | 0 | 113 | 0 | 113 | 2026-11-01 | 2026 | 33-0680 | Estribo univ. p/cable 1/0 AWG | HERRAJE
2717 | 0 | 0 | 0 | 2717 | 2027-01-01 | 2027 | 33-0680 | Estribo univ. p/cable 1/0 AWG | HERRAJE
0 | 0 | 113 | 0 | 113 | 2027-04-01 | 2027 | 33-0680 | Estribo univ. p/cable 1/0 AWG | HERRAJE
2717 | 0 | 0 | 0 | 2717 | 2027-05-01 | 2027 | 33-0680 | Estribo univ. p/cable 1/0 AWG | HERRAJE
0 | 0 | 113 | 0 | 113 | 2027-08-01 | 2027 | 33-0680 | Estribo univ. p/cable 1/0 AWG | HERRAJE
2717 | 0 | 0 | 0 | 2717 | 2027-09-01 | 2027 | 33-0680 | Estribo univ. p/cable 1/0 AWG | HERRAJE
0 | 0 | 113 | 0 | 113 | 2028-01-01 | 2028 | 33-0680 | Estribo univ. p/cable 1/0 AWG | HERRAJE
2717 | 0 | 0 | 0 | 2717 | 2028-02-01 | 2028 | 33-0680 | Estribo univ. p/cable 1/0 AWG | HERRAJE
2717 | 0 | 113 | 0 | 2830 | 2028-06-01 | 2028 | 33-0680 | Estribo univ. p/cable 1/0 AWG | HERRAJE
2717 | 0 | 113 | 0 | 2830 | 2028-10-01 | 2028 | 33-0680 | Estribo univ. p/cable 1/0 AWG | HERRAJE
2717 | 0 | 0 | 0 | 2717 | 2029-02-01 | 2029 | 33-0680 | Estribo univ. p/cable 1/0 AWG | HERRAJE
0 | 0 | 113 | 0 | 113 | 2029-03-01 | 2029 | 33-0680 | Estribo univ. p/cable 1/0 AWG | HERRAJE
2717 | 0 | 0 | 0 | 2717 | 2029-06-01 | 2029 | 33-0680 | Estribo univ. p/cable 1/0 AWG | HERRAJE
0 | 0 | 113 | 0 | 113 | 2029-07-01 | 2029 | 33-0680 | Estribo univ. p/cable 1/0 AWG | HERRAJE
2717 | 0 | 0 | 0 | 2717 | 2029-10-01 | 2029 | 33-0680 | Estribo univ. p/cable 1/0 AWG | HERRAJE
0 | 0 | 25 | 0 | 25 | 2026-06-01 | 2026 | 33-0662 | Eslabon acero forj. Pasador 5/8" | HERRAJE
50 | 0 | 0 | 0 | 50 | 2027-03-01 | 2027 | 33-0662 | Eslabon acero forj. Pasador 5/8" | HERRAJE
0 | 0 | 25 | 0 | 25 | 2027-04-01 | 2027 | 33-0662 | Eslabon acero forj. Pasador 5/8" | HERRAJE
50 | 0 | 0 | 0 | 50 | 2027-09-01 | 2027 | 33-0662 | Eslabon acero forj. Pasador 5/8" | HERRAJE
0 | 0 | 25 | 0 | 25 | 2028-02-01 | 2028 | 33-0662 | Eslabon acero forj. Pasador 5/8" | HERRAJE
50 | 0 | 0 | 0 | 50 | 2028-03-01 | 2028 | 33-0662 | Eslabon acero forj. Pasador 5/8" | HERRAJE
50 | 0 | 0 | 0 | 50 | 2028-09-01 | 2028 | 33-0662 | Eslabon acero forj. Pasador 5/8" | HERRAJE
0 | 0 | 25 | 0 | 25 | 2028-12-01 | 2028 | 33-0662 | Eslabon acero forj. Pasador 5/8" | HERRAJE
50 | 0 | 0 | 0 | 50 | 2029-02-01 | 2029 | 33-0662 | Eslabon acero forj. Pasador 5/8" | HERRAJE
50 | 0 | 0 | 0 | 50 | 2029-08-01 | 2029 | 33-0662 | Eslabon acero forj. Pasador 5/8" | HERRAJE
0 | 0 | 25 | 0 | 25 | 2029-10-01 | 2029 | 33-0662 | Eslabon acero forj. Pasador 5/8" | HERRAJE
21 | 0 | 0 | 0 | 21 | 2026-01-01 | 2026 | 33-0646 | Empalme Alum. 50% 556.5 AAC | OTROS
113 | 0 | 0 | 0 | 113 | 2027-01-01 | 2027 | 33-0646 | Empalme Alum. 50% 556.5 AAC | OTROS
113 | 0 | 0 | 0 | 113 | 2027-06-01 | 2027 | 33-0646 | Empalme Alum. 50% 556.5 AAC | OTROS
113 | 0 | 0 | 0 | 113 | 2027-11-01 | 2027 | 33-0646 | Empalme Alum. 50% 556.5 AAC | OTROS
113 | 0 | 0 | 0 | 113 | 2028-05-01 | 2028 | 33-0646 | Empalme Alum. 50% 556.5 AAC | OTROS
113 | 0 | 0 | 0 | 113 | 2028-10-01 | 2028 | 33-0646 | Empalme Alum. 50% 556.5 AAC | OTROS
113 | 0 | 0 | 0 | 113 | 2029-03-01 | 2029 | 33-0646 | Empalme Alum. 50% 556.5 AAC | OTROS
113 | 0 | 0 | 0 | 113 | 2029-09-01 | 2029 | 33-0646 | Empalme Alum. 50% 556.5 AAC | OTROS
26 | 0 | 0 | 0 | 26 | 2026-08-01 | 2026 | 33-0644 | Empalme Alum.Comp.100%Tens.Cable556.5AAC | OTROS
26 | 0 | 0 | 0 | 26 | 2026-12-01 | 2026 | 33-0644 | Empalme Alum.Comp.100%Tens.Cable556.5AAC | OTROS
26 | 0 | 0 | 0 | 26 | 2027-05-01 | 2027 | 33-0644 | Empalme Alum.Comp.100%Tens.Cable556.5AAC | OTROS
26 | 0 | 0 | 0 | 26 | 2027-09-01 | 2027 | 33-0644 | Empalme Alum.Comp.100%Tens.Cable556.5AAC | OTROS
26 | 0 | 0 | 0 | 26 | 2028-01-01 | 2028 | 33-0644 | Empalme Alum.Comp.100%Tens.Cable556.5AAC | OTROS
26 | 0 | 0 | 0 | 26 | 2028-06-01 | 2028 | 33-0644 | Empalme Alum.Comp.100%Tens.Cable556.5AAC | OTROS
26 | 0 | 0 | 0 | 26 | 2028-10-01 | 2028 | 33-0644 | Empalme Alum.Comp.100%Tens.Cable556.5AAC | OTROS
26 | 0 | 0 | 0 | 26 | 2029-03-01 | 2029 | 33-0644 | Empalme Alum.Comp.100%Tens.Cable556.5AAC | OTROS
26 | 0 | 0 | 0 | 26 | 2029-07-01 | 2029 | 33-0644 | Empalme Alum.Comp.100%Tens.Cable556.5AAC | OTROS
202 | 0 | 0 | 0 | 202 | 2026-07-01 | 2026 | 33-0634 | Empalme Alum.Comp.100%Tens.Cable336.4AAC | OTROS
202 | 0 | 0 | 0 | 202 | 2027-05-01 | 2027 | 33-0634 | Empalme Alum.Comp.100%Tens.Cable336.4AAC | OTROS
202 | 0 | 0 | 0 | 202 | 2028-03-01 | 2028 | 33-0634 | Empalme Alum.Comp.100%Tens.Cable336.4AAC | OTROS
202 | 0 | 0 | 0 | 202 | 2029-01-01 | 2029 | 33-0634 | Empalme Alum.Comp.100%Tens.Cable336.4AAC | OTROS
313 | 0 | 0 | 0 | 313 | 2026-08-01 | 2026 | 33-0622 | Empalme Al. Comp 1/0 ACSR 100% | OTROS
313 | 0 | 116 | 0 | 429 | 2027-01-01 | 2027 | 33-0622 | Empalme Al. Comp 1/0 ACSR 100% | OTROS
313 | 0 | 0 | 0 | 313 | 2027-05-01 | 2027 | 33-0622 | Empalme Al. Comp 1/0 ACSR 100% | OTROS
313 | 0 | 116 | 0 | 429 | 2027-09-01 | 2027 | 33-0622 | Empalme Al. Comp 1/0 ACSR 100% | OTROS
313 | 0 | 0 | 0 | 313 | 2028-01-01 | 2028 | 33-0622 | Empalme Al. Comp 1/0 ACSR 100% | OTROS
313 | 0 | 0 | 0 | 313 | 2028-05-01 | 2028 | 33-0622 | Empalme Al. Comp 1/0 ACSR 100% | OTROS
0 | 0 | 116 | 0 | 116 | 2028-06-01 | 2028 | 33-0622 | Empalme Al. Comp 1/0 ACSR 100% | OTROS
313 | 0 | 0 | 0 | 313 | 2028-10-01 | 2028 | 33-0622 | Empalme Al. Comp 1/0 ACSR 100% | OTROS
313 | 0 | 0 | 0 | 313 | 2029-02-01 | 2029 | 33-0622 | Empalme Al. Comp 1/0 ACSR 100% | OTROS
0 | 0 | 116 | 0 | 116 | 2029-03-01 | 2029 | 33-0622 | Empalme Al. Comp 1/0 ACSR 100% | OTROS
313 | 0 | 0 | 0 | 313 | 2029-06-01 | 2029 | 33-0622 | Empalme Al. Comp 1/0 ACSR 100% | OTROS
313 | 0 | 0 | 0 | 313 | 2029-10-01 | 2029 | 33-0622 | Empalme Al. Comp 1/0 ACSR 100% | OTROS
469 | 0 | 0 | 0 | 469 | 2029-06-01 | 2029 | 33-0620 | Empalme comp. No.2 ACSR 100% | OTROS
0 | 0 | 5 | 0 | 5 | 2026-11-01 | 2026 | 33-0616 | Empalme Comp. 266.8 ACSR 50% | OTROS
0 | 0 | 5 | 0 | 5 | 2027-09-01 | 2027 | 33-0616 | Empalme Comp. 266.8 ACSR 50% | OTROS
0 | 0 | 5 | 0 | 5 | 2028-08-01 | 2028 | 33-0616 | Empalme Comp. 266.8 ACSR 50% | OTROS
0 | 0 | 5 | 0 | 5 | 2029-07-01 | 2029 | 33-0616 | Empalme Comp. 266.8 ACSR 50% | OTROS
7 | 0 | 0 | 0 | 7 | 2026-11-01 | 2026 | 33-0612 | Empalme Alum.Comp.50%Ten.Cable 394.5AAAC | OTROS
7 | 0 | 0 | 0 | 7 | 2027-08-01 | 2027 | 33-0612 | Empalme Alum.Comp.50%Ten.Cable 394.5AAAC | OTROS
7 | 0 | 0 | 0 | 7 | 2028-06-01 | 2028 | 33-0612 | Empalme Alum.Comp.50%Ten.Cable 394.5AAAC | OTROS
7 | 0 | 0 | 0 | 7 | 2029-04-01 | 2029 | 33-0612 | Empalme Alum.Comp.50%Ten.Cable 394.5AAAC | OTROS
0 | 0 | 23 | 0 | 23 | 2026-06-01 | 2026 | 33-0604 | Empalme Alum.Comp.50% Tens.Cable 1/0ACSR | OTROS
540 | 0 | 0 | 0 | 540 | 2028-01-01 | 2028 | 33-0604 | Empalme Alum.Comp.50% Tens.Cable 1/0ACSR | OTROS
540 | 0 | 0 | 0 | 540 | 2028-05-01 | 2028 | 33-0604 | Empalme Alum.Comp.50% Tens.Cable 1/0ACSR | OTROS
540 | 0 | 0 | 0 | 540 | 2028-09-01 | 2028 | 33-0604 | Empalme Alum.Comp.50% Tens.Cable 1/0ACSR | OTROS
540 | 0 | 0 | 0 | 540 | 2029-01-01 | 2029 | 33-0604 | Empalme Alum.Comp.50% Tens.Cable 1/0ACSR | OTROS
540 | 0 | 0 | 0 | 540 | 2029-05-01 | 2029 | 33-0604 | Empalme Alum.Comp.50% Tens.Cable 1/0ACSR | OTROS
540 | 0 | 0 | 0 | 540 | 2029-09-01 | 2029 | 33-0604 | Empalme Alum.Comp.50% Tens.Cable 1/0ACSR | OTROS
219 | 0 | 0 | 0 | 219 | 2026-08-01 | 2026 | 33-0596 | Empalme Alum.Comp.50%Tens.Cable 2 ACSR | OTROS
219 | 0 | 0 | 0 | 219 | 2027-01-01 | 2027 | 33-0596 | Empalme Alum.Comp.50%Tens.Cable 2 ACSR | OTROS
219 | 0 | 0 | 0 | 219 | 2027-07-01 | 2027 | 33-0596 | Empalme Alum.Comp.50%Tens.Cable 2 ACSR | OTROS
219 | 0 | 0 | 0 | 219 | 2027-12-01 | 2027 | 33-0596 | Empalme Alum.Comp.50%Tens.Cable 2 ACSR | OTROS
219 | 0 | 0 | 0 | 219 | 2028-05-01 | 2028 | 33-0596 | Empalme Alum.Comp.50%Tens.Cable 2 ACSR | OTROS
219 | 0 | 0 | 0 | 219 | 2028-11-01 | 2028 | 33-0596 | Empalme Alum.Comp.50%Tens.Cable 2 ACSR | OTROS
219 | 0 | 0 | 0 | 219 | 2029-04-01 | 2029 | 33-0596 | Empalme Alum.Comp.50%Tens.Cable 2 ACSR | OTROS
219 | 0 | 0 | 0 | 219 | 2029-10-01 | 2029 | 33-0596 | Empalme Alum.Comp.50%Tens.Cable 2 ACSR | OTROS
144 | 0 | 0 | 0 | 144 | 2026-05-01 | 2026 | 33-0586 | Empalme Alum.Comp.50% Ten.Cable 336.4AAC | OTROS
144 | 0 | 0 | 0 | 144 | 2026-07-01 | 2026 | 33-0586 | Empalme Alum.Comp.50% Ten.Cable 336.4AAC | OTROS
144 | 0 | 0 | 0 | 144 | 2026-10-01 | 2026 | 33-0586 | Empalme Alum.Comp.50% Ten.Cable 336.4AAC | OTROS
144 | 0 | 0 | 0 | 144 | 2027-01-01 | 2027 | 33-0586 | Empalme Alum.Comp.50% Ten.Cable 336.4AAC | OTROS
144 | 0 | 0 | 0 | 144 | 2027-04-01 | 2027 | 33-0586 | Empalme Alum.Comp.50% Ten.Cable 336.4AAC | OTROS
144 | 0 | 0 | 0 | 144 | 2027-07-01 | 2027 | 33-0586 | Empalme Alum.Comp.50% Ten.Cable 336.4AAC | OTROS
144 | 0 | 0 | 0 | 144 | 2027-10-01 | 2027 | 33-0586 | Empalme Alum.Comp.50% Ten.Cable 336.4AAC | OTROS
144 | 0 | 0 | 0 | 144 | 2028-01-01 | 2028 | 33-0586 | Empalme Alum.Comp.50% Ten.Cable 336.4AAC | OTROS
144 | 0 | 0 | 0 | 144 | 2028-04-01 | 2028 | 33-0586 | Empalme Alum.Comp.50% Ten.Cable 336.4AAC | OTROS
144 | 0 | 0 | 0 | 144 | 2028-07-01 | 2028 | 33-0586 | Empalme Alum.Comp.50% Ten.Cable 336.4AAC | OTROS
144 | 0 | 0 | 0 | 144 | 2028-10-01 | 2028 | 33-0586 | Empalme Alum.Comp.50% Ten.Cable 336.4AAC | OTROS
144 | 0 | 0 | 0 | 144 | 2029-01-01 | 2029 | 33-0586 | Empalme Alum.Comp.50% Ten.Cable 336.4AAC | OTROS
144 | 0 | 0 | 0 | 144 | 2029-04-01 | 2029 | 33-0586 | Empalme Alum.Comp.50% Ten.Cable 336.4AAC | OTROS
144 | 0 | 0 | 0 | 144 | 2029-07-01 | 2029 | 33-0586 | Empalme Alum.Comp.50% Ten.Cable 336.4AAC | OTROS
144 | 0 | 0 | 0 | 144 | 2029-10-01 | 2029 | 33-0586 | Empalme Alum.Comp.50% Ten.Cable 336.4AAC | OTROS
30 | 0 | 0 | 0 | 30 | 2028-01-01 | 2028 | 33-0582 | Empalme Alum.Comp.100%Tens.Cable 4/0 AAC | OTROS
30 | 0 | 0 | 0 | 30 | 2028-05-01 | 2028 | 33-0582 | Empalme Alum.Comp.100%Tens.Cable 4/0 AAC | OTROS
30 | 0 | 0 | 0 | 30 | 2028-08-01 | 2028 | 33-0582 | Empalme Alum.Comp.100%Tens.Cable 4/0 AAC | OTROS
30 | 0 | 0 | 0 | 30 | 2028-12-01 | 2028 | 33-0582 | Empalme Alum.Comp.100%Tens.Cable 4/0 AAC | OTROS
30 | 0 | 0 | 0 | 30 | 2029-03-01 | 2029 | 33-0582 | Empalme Alum.Comp.100%Tens.Cable 4/0 AAC | OTROS
30 | 0 | 0 | 0 | 30 | 2029-07-01 | 2029 | 33-0582 | Empalme Alum.Comp.100%Tens.Cable 4/0 AAC | OTROS
50 | 0 | 0 | 0 | 50 | 2027-06-01 | 2027 | 33-0576 | Empalme Alum.Comp.100%Tens Cable 1/0 AAC | OTROS
50 | 0 | 0 | 0 | 50 | 2027-11-01 | 2027 | 33-0576 | Empalme Alum.Comp.100%Tens Cable 1/0 AAC | OTROS
0 | 0 | 126 | 0 | 126 | 2028-01-01 | 2028 | 33-0576 | Empalme Alum.Comp.100%Tens Cable 1/0 AAC | OTROS
50 | 0 | 0 | 0 | 50 | 2028-03-01 | 2028 | 33-0576 | Empalme Alum.Comp.100%Tens Cable 1/0 AAC | OTROS
50 | 0 | 0 | 0 | 50 | 2028-08-01 | 2028 | 33-0576 | Empalme Alum.Comp.100%Tens Cable 1/0 AAC | OTROS
50 | 0 | 126 | 0 | 176 | 2029-01-01 | 2029 | 33-0576 | Empalme Alum.Comp.100%Tens Cable 1/0 AAC | OTROS
50 | 0 | 0 | 0 | 50 | 2029-05-01 | 2029 | 33-0576 | Empalme Alum.Comp.100%Tens Cable 1/0 AAC | OTROS
50 | 0 | 0 | 0 | 50 | 2029-10-01 | 2029 | 33-0576 | Empalme Alum.Comp.100%Tens Cable 1/0 AAC | OTROS
20 | 0 | 0 | 0 | 20 | 2029-09-01 | 2029 | 33-0504 | Disco Expan.Hierro 200"Cuad. P/V 3/4"x8' | HERRAJE
0 | 0 | 47 | 0 | 47 | 2026-03-01 | 2026 | 33-0502 | Disco Expan.Hierro 135"Cuad. P/V 5/8"x8' | HERRAJE
581 | 0 | 47 | 0 | 628 | 2026-05-01 | 2026 | 33-0502 | Disco Expan.Hierro 135"Cuad. P/V 5/8"x8' | HERRAJE
581 | 0 | 0 | 0 | 581 | 2026-07-01 | 2026 | 33-0502 | Disco Expan.Hierro 135"Cuad. P/V 5/8"x8' | HERRAJE
0 | 0 | 47 | 0 | 47 | 2026-08-01 | 2026 | 33-0502 | Disco Expan.Hierro 135"Cuad. P/V 5/8"x8' | HERRAJE
581 | 0 | 0 | 0 | 581 | 2026-09-01 | 2026 | 33-0502 | Disco Expan.Hierro 135"Cuad. P/V 5/8"x8' | HERRAJE
0 | 0 | 47 | 0 | 47 | 2026-10-01 | 2026 | 33-0502 | Disco Expan.Hierro 135"Cuad. P/V 5/8"x8' | HERRAJE
581 | 0 | 0 | 0 | 581 | 2026-11-01 | 2026 | 33-0502 | Disco Expan.Hierro 135"Cuad. P/V 5/8"x8' | HERRAJE
581 | 0 | 47 | 0 | 628 | 2026-12-01 | 2026 | 33-0502 | Disco Expan.Hierro 135"Cuad. P/V 5/8"x8' | HERRAJE
581 | 0 | 0 | 0 | 581 | 2027-02-01 | 2027 | 33-0502 | Disco Expan.Hierro 135"Cuad. P/V 5/8"x8' | HERRAJE
0 | 0 | 47 | 0 | 47 | 2027-03-01 | 2027 | 33-0502 | Disco Expan.Hierro 135"Cuad. P/V 5/8"x8' | HERRAJE
581 | 0 | 0 | 0 | 581 | 2027-04-01 | 2027 | 33-0502 | Disco Expan.Hierro 135"Cuad. P/V 5/8"x8' | HERRAJE
0 | 0 | 47 | 0 | 47 | 2027-05-01 | 2027 | 33-0502 | Disco Expan.Hierro 135"Cuad. P/V 5/8"x8' | HERRAJE
581 | 0 | 0 | 0 | 581 | 2027-06-01 | 2027 | 33-0502 | Disco Expan.Hierro 135"Cuad. P/V 5/8"x8' | HERRAJE
581 | 0 | 0 | 0 | 581 | 2027-07-01 | 2027 | 33-0502 | Disco Expan.Hierro 135"Cuad. P/V 5/8"x8' | HERRAJE
0 | 0 | 47 | 0 | 47 | 2027-08-01 | 2027 | 33-0502 | Disco Expan.Hierro 135"Cuad. P/V 5/8"x8' | HERRAJE
581 | 0 | 0 | 0 | 581 | 2027-09-01 | 2027 | 33-0502 | Disco Expan.Hierro 135"Cuad. P/V 5/8"x8' | HERRAJE
0 | 0 | 47 | 0 | 47 | 2027-10-01 | 2027 | 33-0502 | Disco Expan.Hierro 135"Cuad. P/V 5/8"x8' | HERRAJE
581 | 0 | 0 | 0 | 581 | 2027-11-01 | 2027 | 33-0502 | Disco Expan.Hierro 135"Cuad. P/V 5/8"x8' | HERRAJE
581 | 0 | 47 | 0 | 628 | 2028-01-01 | 2028 | 33-0502 | Disco Expan.Hierro 135"Cuad. P/V 5/8"x8' | HERRAJE
581 | 0 | 0 | 0 | 581 | 2028-02-01 | 2028 | 33-0502 | Disco Expan.Hierro 135"Cuad. P/V 5/8"x8' | HERRAJE
0 | 0 | 47 | 0 | 47 | 2028-03-01 | 2028 | 33-0502 | Disco Expan.Hierro 135"Cuad. P/V 5/8"x8' | HERRAJE
581 | 0 | 0 | 0 | 581 | 2028-04-01 | 2028 | 33-0502 | Disco Expan.Hierro 135"Cuad. P/V 5/8"x8' | HERRAJE
0 | 0 | 47 | 0 | 47 | 2028-05-01 | 2028 | 33-0502 | Disco Expan.Hierro 135"Cuad. P/V 5/8"x8' | HERRAJE
581 | 0 | 0 | 0 | 581 | 2028-06-01 | 2028 | 33-0502 | Disco Expan.Hierro 135"Cuad. P/V 5/8"x8' | HERRAJE
581 | 0 | 47 | 0 | 628 | 2028-08-01 | 2028 | 33-0502 | Disco Expan.Hierro 135"Cuad. P/V 5/8"x8' | HERRAJE
581 | 0 | 0 | 0 | 581 | 2028-09-01 | 2028 | 33-0502 | Disco Expan.Hierro 135"Cuad. P/V 5/8"x8' | HERRAJE
0 | 0 | 47 | 0 | 47 | 2028-10-01 | 2028 | 33-0502 | Disco Expan.Hierro 135"Cuad. P/V 5/8"x8' | HERRAJE
581 | 0 | 0 | 0 | 581 | 2028-11-01 | 2028 | 33-0502 | Disco Expan.Hierro 135"Cuad. P/V 5/8"x8' | HERRAJE
581 | 0 | 47 | 0 | 628 | 2029-01-01 | 2029 | 33-0502 | Disco Expan.Hierro 135"Cuad. P/V 5/8"x8' | HERRAJE
581 | 0 | 47 | 0 | 628 | 2029-03-01 | 2029 | 33-0502 | Disco Expan.Hierro 135"Cuad. P/V 5/8"x8' | HERRAJE
581 | 0 | 0 | 0 | 581 | 2029-05-01 | 2029 | 33-0502 | Disco Expan.Hierro 135"Cuad. P/V 5/8"x8' | HERRAJE
581 | 0 | 47 | 0 | 628 | 2029-06-01 | 2029 | 33-0502 | Disco Expan.Hierro 135"Cuad. P/V 5/8"x8' | HERRAJE
581 | 0 | 47 | 0 | 628 | 2029-08-01 | 2029 | 33-0502 | Disco Expan.Hierro 135"Cuad. P/V 5/8"x8' | HERRAJE
581 | 0 | 47 | 0 | 628 | 2029-10-01 | 2029 | 33-0502 | Disco Expan.Hierro 135"Cuad. P/V 5/8"x8' | HERRAJE
12 | 0 | 0 | 0 | 12 | 2027-11-01 | 2027 | 33-0500 | Disco Expan. Hierro 70"Cuad.P/V5/8"x6' | HERRAJE
12 | 0 | 0 | 0 | 12 | 2028-02-01 | 2028 | 33-0500 | Disco Expan. Hierro 70"Cuad.P/V5/8"x6' | HERRAJE
12 | 0 | 0 | 0 | 12 | 2028-05-01 | 2028 | 33-0500 | Disco Expan. Hierro 70"Cuad.P/V5/8"x6' | HERRAJE
12 | 0 | 0 | 0 | 12 | 2028-09-01 | 2028 | 33-0500 | Disco Expan. Hierro 70"Cuad.P/V5/8"x6' | HERRAJE
12 | 0 | 0 | 0 | 12 | 2028-12-01 | 2028 | 33-0500 | Disco Expan. Hierro 70"Cuad.P/V5/8"x6' | HERRAJE
12 | 0 | 0 | 0 | 12 | 2029-03-01 | 2029 | 33-0500 | Disco Expan. Hierro 70"Cuad.P/V5/8"x6' | HERRAJE
12 | 0 | 0 | 0 | 12 | 2029-06-01 | 2029 | 33-0500 | Disco Expan. Hierro 70"Cuad.P/V5/8"x6' | HERRAJE
12 | 0 | 0 | 0 | 12 | 2029-09-01 | 2029 | 33-0500 | Disco Expan. Hierro 70"Cuad.P/V5/8"x6' | HERRAJE
2 | 0 | 0 | 0 | 2 | 2026-01-01 | 2026 | 33-0498 | Guarda cabo 3" P/Rem.Pref Cab 4/0-556 pr | OTROS
5 | 0 | 0 | 0 | 5 | 2026-02-01 | 2026 | 33-0498 | Guarda cabo 3" P/Rem.Pref Cab 4/0-556 pr | OTROS
5 | 0 | 0 | 0 | 5 | 2026-03-01 | 2026 | 33-0498 | Guarda cabo 3" P/Rem.Pref Cab 4/0-556 pr | OTROS
5 | 0 | 0 | 0 | 5 | 2026-04-01 | 2026 | 33-0498 | Guarda cabo 3" P/Rem.Pref Cab 4/0-556 pr | OTROS
42 | 0 | 0 | 0 | 42 | 2026-11-01 | 2026 | 33-0498 | Guarda cabo 3" P/Rem.Pref Cab 4/0-556 pr | OTROS
42 | 0 | 0 | 0 | 42 | 2027-07-01 | 2027 | 33-0498 | Guarda cabo 3" P/Rem.Pref Cab 4/0-556 pr | OTROS
42 | 0 | 0 | 0 | 42 | 2028-03-01 | 2028 | 33-0498 | Guarda cabo 3" P/Rem.Pref Cab 4/0-556 pr | OTROS
42 | 0 | 0 | 0 | 42 | 2028-10-01 | 2028 | 33-0498 | Guarda cabo 3" P/Rem.Pref Cab 4/0-556 pr | OTROS
42 | 0 | 0 | 0 | 42 | 2029-06-01 | 2029 | 33-0498 | Guarda cabo 3" P/Rem.Pref Cab 4/0-556 pr | OTROS
0 | 0 | 66 | 0 | 66 | 2028-07-01 | 2028 | 33-0494 | Dedal galv. P/Tirante 7/16" | HERRAJE
0 | 0 | 66 | 0 | 66 | 2029-08-01 | 2029 | 33-0494 | Dedal galv. P/Tirante 7/16" | HERRAJE
386 | 0 | 0 | 0 | 386 | 2027-08-01 | 2027 | 33-0492 | Dedal galv. P/Tirante 5/16" | HERRAJE
386 | 0 | 0 | 0 | 386 | 2028-01-01 | 2028 | 33-0492 | Dedal galv. P/Tirante 5/16" | HERRAJE
386 | 0 | 0 | 0 | 386 | 2028-05-01 | 2028 | 33-0492 | Dedal galv. P/Tirante 5/16" | HERRAJE
386 | 0 | 0 | 0 | 386 | 2028-10-01 | 2028 | 33-0492 | Dedal galv. P/Tirante 5/16" | HERRAJE
386 | 0 | 0 | 0 | 386 | 2029-03-01 | 2029 | 33-0492 | Dedal galv. P/Tirante 5/16" | HERRAJE
386 | 0 | 0 | 0 | 386 | 2029-08-01 | 2029 | 33-0492 | Dedal galv. P/Tirante 5/16" | HERRAJE
0 | 0 | 55 | 0 | 55 | 2026-10-01 | 2026 | 33-0490 | Dedal galv. P/Tirante 1/4" | HERRAJE
96 | 0 | 0 | 0 | 96 | 2026-11-01 | 2026 | 33-0490 | Dedal galv. P/Tirante 1/4" | HERRAJE
96 | 0 | 0 | 0 | 96 | 2026-12-01 | 2026 | 33-0490 | Dedal galv. P/Tirante 1/4" | HERRAJE
96 | 0 | 55 | 0 | 151 | 2027-01-01 | 2027 | 33-0490 | Dedal galv. P/Tirante 1/4" | HERRAJE
96 | 0 | 0 | 0 | 96 | 2027-02-01 | 2027 | 33-0490 | Dedal galv. P/Tirante 1/4" | HERRAJE
0 | 0 | 55 | 0 | 55 | 2027-03-01 | 2027 | 33-0490 | Dedal galv. P/Tirante 1/4" | HERRAJE
97 | 0 | 0 | 0 | 97 | 2027-04-01 | 2027 | 33-0490 | Dedal galv. P/Tirante 1/4" | HERRAJE
96 | 0 | 0 | 0 | 96 | 2027-05-01 | 2027 | 33-0490 | Dedal galv. P/Tirante 1/4" | HERRAJE
96 | 0 | 55 | 0 | 151 | 2027-06-01 | 2027 | 33-0490 | Dedal galv. P/Tirante 1/4" | HERRAJE
96 | 0 | 0 | 0 | 96 | 2027-07-01 | 2027 | 33-0490 | Dedal galv. P/Tirante 1/4" | HERRAJE
104 | 0 | 55 | 0 | 159 | 2027-09-01 | 2027 | 33-0490 | Dedal galv. P/Tirante 1/4" | HERRAJE
96 | 0 | 0 | 0 | 96 | 2027-10-01 | 2027 | 33-0490 | Dedal galv. P/Tirante 1/4" | HERRAJE
96 | 0 | 0 | 0 | 96 | 2027-11-01 | 2027 | 33-0490 | Dedal galv. P/Tirante 1/4" | HERRAJE
96 | 0 | 55 | 0 | 151 | 2027-12-01 | 2027 | 33-0490 | Dedal galv. P/Tirante 1/4" | HERRAJE
104 | 0 | 0 | 0 | 104 | 2028-02-01 | 2028 | 33-0490 | Dedal galv. P/Tirante 1/4" | HERRAJE
96 | 0 | 55 | 0 | 151 | 2028-03-01 | 2028 | 33-0490 | Dedal galv. P/Tirante 1/4" | HERRAJE
96 | 0 | 0 | 0 | 96 | 2028-04-01 | 2028 | 33-0490 | Dedal galv. P/Tirante 1/4" | HERRAJE
96 | 0 | 55 | 0 | 151 | 2028-05-01 | 2028 | 33-0490 | Dedal galv. P/Tirante 1/4" | HERRAJE
104 | 0 | 0 | 0 | 104 | 2028-07-01 | 2028 | 33-0490 | Dedal galv. P/Tirante 1/4" | HERRAJE
96 | 0 | 55 | 0 | 151 | 2028-08-01 | 2028 | 33-0490 | Dedal galv. P/Tirante 1/4" | HERRAJE
96 | 0 | 0 | 0 | 96 | 2028-09-01 | 2028 | 33-0490 | Dedal galv. P/Tirante 1/4" | HERRAJE
96 | 0 | 0 | 0 | 96 | 2028-10-01 | 2028 | 33-0490 | Dedal galv. P/Tirante 1/4" | HERRAJE
0 | 0 | 55 | 0 | 55 | 2028-11-01 | 2028 | 33-0490 | Dedal galv. P/Tirante 1/4" | HERRAJE
104 | 0 | 0 | 0 | 104 | 2028-12-01 | 2028 | 33-0490 | Dedal galv. P/Tirante 1/4" | HERRAJE
96 | 0 | 0 | 0 | 96 | 2029-01-01 | 2029 | 33-0490 | Dedal galv. P/Tirante 1/4" | HERRAJE
96 | 0 | 55 | 0 | 151 | 2029-02-01 | 2029 | 33-0490 | Dedal galv. P/Tirante 1/4" | HERRAJE
96 | 0 | 0 | 0 | 96 | 2029-03-01 | 2029 | 33-0490 | Dedal galv. P/Tirante 1/4" | HERRAJE
104 | 0 | 55 | 0 | 159 | 2029-05-01 | 2029 | 33-0490 | Dedal galv. P/Tirante 1/4" | HERRAJE
96 | 0 | 0 | 0 | 96 | 2029-06-01 | 2029 | 33-0490 | Dedal galv. P/Tirante 1/4" | HERRAJE
96 | 0 | 0 | 0 | 96 | 2029-07-01 | 2029 | 33-0490 | Dedal galv. P/Tirante 1/4" | HERRAJE
96 | 0 | 55 | 0 | 151 | 2029-08-01 | 2029 | 33-0490 | Dedal galv. P/Tirante 1/4" | HERRAJE
104 | 0 | 55 | 0 | 159 | 2029-10-01 | 2029 | 33-0490 | Dedal galv. P/Tirante 1/4" | HERRAJE
0 | 0 | 151 | 0 | 151 | 2026-06-01 | 2026 | 33-0482 | Cubierta Plástica C-7 | MAT. MEDICIÓN
0 | 0 | 151 | 0 | 151 | 2026-08-01 | 2026 | 33-0482 | Cubierta Plástica C-7 | MAT. MEDICIÓN
0 | 0 | 151 | 0 | 151 | 2026-10-01 | 2026 | 33-0482 | Cubierta Plástica C-7 | MAT. MEDICIÓN
0 | 0 | 151 | 0 | 151 | 2026-11-01 | 2026 | 33-0482 | Cubierta Plástica C-7 | MAT. MEDICIÓN
0 | 0 | 151 | 0 | 151 | 2027-01-01 | 2027 | 33-0482 | Cubierta Plástica C-7 | MAT. MEDICIÓN
0 | 0 | 151 | 0 | 151 | 2027-03-01 | 2027 | 33-0482 | Cubierta Plástica C-7 | MAT. MEDICIÓN
0 | 0 | 151 | 0 | 151 | 2027-05-01 | 2027 | 33-0482 | Cubierta Plástica C-7 | MAT. MEDICIÓN
0 | 0 | 151 | 0 | 151 | 2027-06-01 | 2027 | 33-0482 | Cubierta Plástica C-7 | MAT. MEDICIÓN
0 | 0 | 151 | 0 | 151 | 2027-08-01 | 2027 | 33-0482 | Cubierta Plástica C-7 | MAT. MEDICIÓN
0 | 0 | 151 | 0 | 151 | 2027-10-01 | 2027 | 33-0482 | Cubierta Plástica C-7 | MAT. MEDICIÓN
0 | 0 | 151 | 0 | 151 | 2027-12-01 | 2027 | 33-0482 | Cubierta Plástica C-7 | MAT. MEDICIÓN
0 | 0 | 151 | 0 | 151 | 2028-01-01 | 2028 | 33-0482 | Cubierta Plástica C-7 | MAT. MEDICIÓN
0 | 0 | 151 | 0 | 151 | 2028-03-01 | 2028 | 33-0482 | Cubierta Plástica C-7 | MAT. MEDICIÓN
0 | 0 | 151 | 0 | 151 | 2028-05-01 | 2028 | 33-0482 | Cubierta Plástica C-7 | MAT. MEDICIÓN
0 | 0 | 151 | 0 | 151 | 2028-07-01 | 2028 | 33-0482 | Cubierta Plástica C-7 | MAT. MEDICIÓN
0 | 0 | 151 | 0 | 151 | 2028-08-01 | 2028 | 33-0482 | Cubierta Plástica C-7 | MAT. MEDICIÓN
4874 | 0 | 0 | 0 | 4874 | 2028-09-01 | 2028 | 33-0482 | Cubierta Plástica C-7 | MAT. MEDICIÓN
0 | 0 | 151 | 0 | 151 | 2028-10-01 | 2028 | 33-0482 | Cubierta Plástica C-7 | MAT. MEDICIÓN
4603 | 0 | 0 | 0 | 4603 | 2028-11-01 | 2028 | 33-0482 | Cubierta Plástica C-7 | MAT. MEDICIÓN
0 | 0 | 151 | 0 | 151 | 2028-12-01 | 2028 | 33-0482 | Cubierta Plástica C-7 | MAT. MEDICIÓN
4603 | 0 | 0 | 0 | 4603 | 2029-01-01 | 2029 | 33-0482 | Cubierta Plástica C-7 | MAT. MEDICIÓN
0 | 0 | 151 | 0 | 151 | 2029-02-01 | 2029 | 33-0482 | Cubierta Plástica C-7 | MAT. MEDICIÓN
4603 | 0 | 151 | 0 | 4754 | 2029-03-01 | 2029 | 33-0482 | Cubierta Plástica C-7 | MAT. MEDICIÓN
4603 | 0 | 151 | 0 | 4754 | 2029-05-01 | 2029 | 33-0482 | Cubierta Plástica C-7 | MAT. MEDICIÓN
4603 | 0 | 151 | 0 | 4754 | 2029-07-01 | 2029 | 33-0482 | Cubierta Plástica C-7 | MAT. MEDICIÓN
4603 | 0 | 151 | 0 | 4754 | 2029-09-01 | 2029 | 33-0482 | Cubierta Plástica C-7 | MAT. MEDICIÓN
0 | 0 | 151 | 0 | 151 | 2029-10-01 | 2029 | 33-0482 | Cubierta Plástica C-7 | MAT. MEDICIÓN
39235 | 0 | 0 | 0 | 39235 | 2027-01-01 | 2027 | 33-0480 | Cubierta Plástica C-5 | MAT. MEDICIÓN
39235 | 0 | 0 | 0 | 39235 | 2027-04-01 | 2027 | 33-0480 | Cubierta Plástica C-5 | MAT. MEDICIÓN
39235 | 0 | 0 | 0 | 39235 | 2027-07-01 | 2027 | 33-0480 | Cubierta Plástica C-5 | MAT. MEDICIÓN
39235 | 0 | 0 | 0 | 39235 | 2027-10-01 | 2027 | 33-0480 | Cubierta Plástica C-5 | MAT. MEDICIÓN
39235 | 0 | 0 | 0 | 39235 | 2028-02-01 | 2028 | 33-0480 | Cubierta Plástica C-5 | MAT. MEDICIÓN
39235 | 0 | 0 | 0 | 39235 | 2028-05-01 | 2028 | 33-0480 | Cubierta Plástica C-5 | MAT. MEDICIÓN
39235 | 0 | 0 | 0 | 39235 | 2028-08-01 | 2028 | 33-0480 | Cubierta Plástica C-5 | MAT. MEDICIÓN
39235 | 0 | 0 | 0 | 39235 | 2028-11-01 | 2028 | 33-0480 | Cubierta Plástica C-5 | MAT. MEDICIÓN
39235 | 0 | 0 | 0 | 39235 | 2029-02-01 | 2029 | 33-0480 | Cubierta Plástica C-5 | MAT. MEDICIÓN
39235 | 0 | 0 | 0 | 39235 | 2029-05-01 | 2029 | 33-0480 | Cubierta Plástica C-5 | MAT. MEDICIÓN
0 | 0 | 345 | 0 | 345 | 2029-06-01 | 2029 | 33-0480 | Cubierta Plástica C-5 | MAT. MEDICIÓN
39235 | 0 | 0 | 0 | 39235 | 2029-09-01 | 2029 | 33-0480 | Cubierta Plástica C-5 | MAT. MEDICIÓN
0 | 0 | 1 | 0 | 1 | 2026-01-01 | 2026 | 33-0454 | Terminal Anderson TLS-62-TP | OTROS
0 | 0 | 1 | 0 | 1 | 2026-02-01 | 2026 | 33-0454 | Terminal Anderson TLS-62-TP | OTROS
0 | 0 | 1 | 0 | 1 | 2026-03-01 | 2026 | 33-0454 | Terminal Anderson TLS-62-TP | OTROS
0 | 0 | 1 | 0 | 1 | 2026-04-01 | 2026 | 33-0454 | Terminal Anderson TLS-62-TP | OTROS
0 | 0 | 1 | 0 | 1 | 2026-05-01 | 2026 | 33-0454 | Terminal Anderson TLS-62-TP | OTROS
692 | 0 | 0 | 0 | 692 | 2027-01-01 | 2027 | 33-0454 | Terminal Anderson TLS-62-TP | OTROS
692 | 0 | 0 | 0 | 692 | 2027-06-01 | 2027 | 33-0454 | Terminal Anderson TLS-62-TP | OTROS
0 | 0 | 5 | 0 | 5 | 2027-09-01 | 2027 | 33-0454 | Terminal Anderson TLS-62-TP | OTROS
692 | 0 | 0 | 0 | 692 | 2027-11-01 | 2027 | 33-0454 | Terminal Anderson TLS-62-TP | OTROS
692 | 0 | 0 | 0 | 692 | 2028-04-01 | 2028 | 33-0454 | Terminal Anderson TLS-62-TP | OTROS
0 | 0 | 5 | 0 | 5 | 2028-05-01 | 2028 | 33-0454 | Terminal Anderson TLS-62-TP | OTROS
692 | 0 | 0 | 0 | 692 | 2028-10-01 | 2028 | 33-0454 | Terminal Anderson TLS-62-TP | OTROS
0 | 0 | 5 | 0 | 5 | 2029-01-01 | 2029 | 33-0454 | Terminal Anderson TLS-62-TP | OTROS
692 | 0 | 0 | 0 | 692 | 2029-03-01 | 2029 | 33-0454 | Terminal Anderson TLS-62-TP | OTROS
692 | 0 | 0 | 0 | 692 | 2029-08-01 | 2029 | 33-0454 | Terminal Anderson TLS-62-TP | OTROS
0 | 0 | 5 | 0 | 5 | 2029-10-01 | 2029 | 33-0454 | Terminal Anderson TLS-62-TP | OTROS
0 | 0 | 52 | 0 | 52 | 2026-05-01 | 2026 | 33-0452 | Terminal Anderson TLS-42-TP | OTROS
0 | 0 | 52 | 0 | 52 | 2026-09-01 | 2026 | 33-0452 | Terminal Anderson TLS-42-TP | OTROS
0 | 0 | 52 | 0 | 52 | 2027-01-01 | 2027 | 33-0452 | Terminal Anderson TLS-42-TP | OTROS
0 | 0 | 52 | 0 | 52 | 2027-05-01 | 2027 | 33-0452 | Terminal Anderson TLS-42-TP | OTROS
0 | 0 | 52 | 0 | 52 | 2027-08-01 | 2027 | 33-0452 | Terminal Anderson TLS-42-TP | OTROS
0 | 0 | 52 | 0 | 52 | 2027-12-01 | 2027 | 33-0452 | Terminal Anderson TLS-42-TP | OTROS
0 | 0 | 52 | 0 | 52 | 2028-04-01 | 2028 | 33-0452 | Terminal Anderson TLS-42-TP | OTROS
0 | 0 | 52 | 0 | 52 | 2028-08-01 | 2028 | 33-0452 | Terminal Anderson TLS-42-TP | OTROS
0 | 0 | 52 | 0 | 52 | 2028-12-01 | 2028 | 33-0452 | Terminal Anderson TLS-42-TP | OTROS
0 | 0 | 52 | 0 | 52 | 2029-04-01 | 2029 | 33-0452 | Terminal Anderson TLS-42-TP | OTROS
0 | 0 | 52 | 0 | 52 | 2029-07-01 | 2029 | 33-0452 | Terminal Anderson TLS-42-TP | OTROS
16 | 0 | 0 | 0 | 16 | 2027-03-01 | 2027 | 33-0332 | Conect.Univer.Cable #4/0 AWG | OTROS
16 | 0 | 0 | 0 | 16 | 2027-05-01 | 2027 | 33-0332 | Conect.Univer.Cable #4/0 AWG | OTROS
16 | 0 | 0 | 0 | 16 | 2027-07-01 | 2027 | 33-0332 | Conect.Univer.Cable #4/0 AWG | OTROS
16 | 0 | 0 | 0 | 16 | 2027-09-01 | 2027 | 33-0332 | Conect.Univer.Cable #4/0 AWG | OTROS
16 | 0 | 0 | 0 | 16 | 2027-11-01 | 2027 | 33-0332 | Conect.Univer.Cable #4/0 AWG | OTROS
16 | 0 | 0 | 0 | 16 | 2028-01-01 | 2028 | 33-0332 | Conect.Univer.Cable #4/0 AWG | OTROS
16 | 0 | 0 | 0 | 16 | 2028-03-01 | 2028 | 33-0332 | Conect.Univer.Cable #4/0 AWG | OTROS
16 | 0 | 0 | 0 | 16 | 2028-05-01 | 2028 | 33-0332 | Conect.Univer.Cable #4/0 AWG | OTROS
16 | 0 | 0 | 0 | 16 | 2028-08-01 | 2028 | 33-0332 | Conect.Univer.Cable #4/0 AWG | OTROS
16 | 0 | 0 | 0 | 16 | 2028-10-01 | 2028 | 33-0332 | Conect.Univer.Cable #4/0 AWG | OTROS
16 | 0 | 0 | 0 | 16 | 2028-12-01 | 2028 | 33-0332 | Conect.Univer.Cable #4/0 AWG | OTROS
16 | 0 | 0 | 0 | 16 | 2029-02-01 | 2029 | 33-0332 | Conect.Univer.Cable #4/0 AWG | OTROS
16 | 0 | 0 | 0 | 16 | 2029-04-01 | 2029 | 33-0332 | Conect.Univer.Cable #4/0 AWG | OTROS
16 | 0 | 0 | 0 | 16 | 2029-06-01 | 2029 | 33-0332 | Conect.Univer.Cable #4/0 AWG | OTROS
16 | 0 | 0 | 0 | 16 | 2029-08-01 | 2029 | 33-0332 | Conect.Univer.Cable #4/0 AWG | OTROS
16 | 0 | 0 | 0 | 16 | 2029-10-01 | 2029 | 33-0332 | Conect.Univer.Cable #4/0 AWG | OTROS
20 | 0 | 0 | 0 | 20 | 2029-08-01 | 2029 | 33-0328 | Conect.Univer.Perno partido cab 2/0 AWG | OTROS
0 | 0 | 63 | 0 | 63 | 2026-01-01 | 2026 | 33-0324 | Conect.Univer.cable No.2 AWG | OTROS
0 | 0 | 54 | 0 | 54 | 2026-02-01 | 2026 | 33-0324 | Conect.Univer.cable No.2 AWG | OTROS
314 | 0 | 54 | 0 | 368 | 2026-04-01 | 2026 | 33-0324 | Conect.Univer.cable No.2 AWG | OTROS
314 | 0 | 0 | 0 | 314 | 2026-06-01 | 2026 | 33-0324 | Conect.Univer.cable No.2 AWG | OTROS
314 | 0 | 54 | 0 | 368 | 2026-07-01 | 2026 | 33-0324 | Conect.Univer.cable No.2 AWG | OTROS
314 | 0 | 54 | 0 | 368 | 2026-09-01 | 2026 | 33-0324 | Conect.Univer.cable No.2 AWG | OTROS
314 | 0 | 0 | 0 | 314 | 2026-10-01 | 2026 | 33-0324 | Conect.Univer.cable No.2 AWG | OTROS
314 | 0 | 54 | 0 | 368 | 2026-12-01 | 2026 | 33-0324 | Conect.Univer.cable No.2 AWG | OTROS
314 | 0 | 0 | 0 | 314 | 2027-01-01 | 2027 | 33-0324 | Conect.Univer.cable No.2 AWG | OTROS
0 | 0 | 54 | 0 | 54 | 2027-02-01 | 2027 | 33-0324 | Conect.Univer.cable No.2 AWG | OTROS
314 | 0 | 0 | 0 | 314 | 2027-03-01 | 2027 | 33-0324 | Conect.Univer.cable No.2 AWG | OTROS
314 | 0 | 54 | 0 | 368 | 2027-05-01 | 2027 | 33-0324 | Conect.Univer.cable No.2 AWG | OTROS
314 | 0 | 0 | 0 | 314 | 2027-06-01 | 2027 | 33-0324 | Conect.Univer.cable No.2 AWG | OTROS
0 | 0 | 54 | 0 | 54 | 2027-07-01 | 2027 | 33-0324 | Conect.Univer.cable No.2 AWG | OTROS
314 | 0 | 0 | 0 | 314 | 2027-08-01 | 2027 | 33-0324 | Conect.Univer.cable No.2 AWG | OTROS
314 | 0 | 0 | 0 | 314 | 2027-09-01 | 2027 | 33-0324 | Conect.Univer.cable No.2 AWG | OTROS
0 | 0 | 54 | 0 | 54 | 2027-10-01 | 2027 | 33-0324 | Conect.Univer.cable No.2 AWG | OTROS
314 | 0 | 0 | 0 | 314 | 2027-11-01 | 2027 | 33-0324 | Conect.Univer.cable No.2 AWG | OTROS
314 | 0 | 54 | 0 | 368 | 2027-12-01 | 2027 | 33-0324 | Conect.Univer.cable No.2 AWG | OTROS
314 | 0 | 0 | 0 | 314 | 2028-02-01 | 2028 | 33-0324 | Conect.Univer.cable No.2 AWG | OTROS
314 | 0 | 54 | 0 | 368 | 2028-03-01 | 2028 | 33-0324 | Conect.Univer.cable No.2 AWG | OTROS
314 | 0 | 0 | 0 | 314 | 2028-05-01 | 2028 | 33-0324 | Conect.Univer.cable No.2 AWG | OTROS
314 | 0 | 54 | 0 | 368 | 2028-06-01 | 2028 | 33-0324 | Conect.Univer.cable No.2 AWG | OTROS
314 | 0 | 54 | 0 | 368 | 2028-08-01 | 2028 | 33-0324 | Conect.Univer.cable No.2 AWG | OTROS
314 | 0 | 0 | 0 | 314 | 2028-09-01 | 2028 | 33-0324 | Conect.Univer.cable No.2 AWG | OTROS
314 | 0 | 54 | 0 | 368 | 2028-11-01 | 2028 | 33-0324 | Conect.Univer.cable No.2 AWG | OTROS
314 | 0 | 0 | 0 | 314 | 2028-12-01 | 2028 | 33-0324 | Conect.Univer.cable No.2 AWG | OTROS
0 | 0 | 54 | 0 | 54 | 2029-01-01 | 2029 | 33-0324 | Conect.Univer.cable No.2 AWG | OTROS
314 | 0 | 0 | 0 | 314 | 2029-02-01 | 2029 | 33-0324 | Conect.Univer.cable No.2 AWG | OTROS
314 | 0 | 0 | 0 | 314 | 2029-03-01 | 2029 | 33-0324 | Conect.Univer.cable No.2 AWG | OTROS
0 | 0 | 54 | 0 | 54 | 2029-04-01 | 2029 | 33-0324 | Conect.Univer.cable No.2 AWG | OTROS
314 | 0 | 0 | 0 | 314 | 2029-05-01 | 2029 | 33-0324 | Conect.Univer.cable No.2 AWG | OTROS
314 | 0 | 54 | 0 | 368 | 2029-06-01 | 2029 | 33-0324 | Conect.Univer.cable No.2 AWG | OTROS
314 | 0 | 0 | 0 | 314 | 2029-08-01 | 2029 | 33-0324 | Conect.Univer.cable No.2 AWG | OTROS
314 | 0 | 54 | 0 | 368 | 2029-09-01 | 2029 | 33-0324 | Conect.Univer.cable No.2 AWG | OTROS
0 | 0 | 35 | 0 | 35 | 2026-01-01 | 2026 | 33-0322 | Conect.Univer.Cable 4 AWG | OTROS
0 | 0 | 35 | 0 | 35 | 2026-03-01 | 2026 | 33-0322 | Conect.Univer.Cable 4 AWG | OTROS
0 | 0 | 35 | 0 | 35 | 2026-05-01 | 2026 | 33-0322 | Conect.Univer.Cable 4 AWG | OTROS
0 | 0 | 35 | 0 | 35 | 2026-07-01 | 2026 | 33-0322 | Conect.Univer.Cable 4 AWG | OTROS
0 | 0 | 35 | 0 | 35 | 2026-10-01 | 2026 | 33-0322 | Conect.Univer.Cable 4 AWG | OTROS
0 | 0 | 35 | 0 | 35 | 2026-12-01 | 2026 | 33-0322 | Conect.Univer.Cable 4 AWG | OTROS
0 | 0 | 35 | 0 | 35 | 2027-02-01 | 2027 | 33-0322 | Conect.Univer.Cable 4 AWG | OTROS
0 | 0 | 35 | 0 | 35 | 2027-05-01 | 2027 | 33-0322 | Conect.Univer.Cable 4 AWG | OTROS
0 | 0 | 35 | 0 | 35 | 2027-07-01 | 2027 | 33-0322 | Conect.Univer.Cable 4 AWG | OTROS
0 | 0 | 35 | 0 | 35 | 2027-09-01 | 2027 | 33-0322 | Conect.Univer.Cable 4 AWG | OTROS
0 | 0 | 35 | 0 | 35 | 2027-11-01 | 2027 | 33-0322 | Conect.Univer.Cable 4 AWG | OTROS
0 | 0 | 35 | 0 | 35 | 2028-02-01 | 2028 | 33-0322 | Conect.Univer.Cable 4 AWG | OTROS
0 | 0 | 35 | 0 | 35 | 2028-04-01 | 2028 | 33-0322 | Conect.Univer.Cable 4 AWG | OTROS
0 | 0 | 35 | 0 | 35 | 2028-06-01 | 2028 | 33-0322 | Conect.Univer.Cable 4 AWG | OTROS
0 | 0 | 35 | 0 | 35 | 2028-09-01 | 2028 | 33-0322 | Conect.Univer.Cable 4 AWG | OTROS
0 | 0 | 35 | 0 | 35 | 2028-11-01 | 2028 | 33-0322 | Conect.Univer.Cable 4 AWG | OTROS
0 | 0 | 35 | 0 | 35 | 2029-01-01 | 2029 | 33-0322 | Conect.Univer.Cable 4 AWG | OTROS
259 | 0 | 35 | 0 | 294 | 2029-03-01 | 2029 | 33-0322 | Conect.Univer.Cable 4 AWG | OTROS
259 | 0 | 0 | 0 | 259 | 2029-05-01 | 2029 | 33-0322 | Conect.Univer.Cable 4 AWG | OTROS
259 | 0 | 35 | 0 | 294 | 2029-06-01 | 2029 | 33-0322 | Conect.Univer.Cable 4 AWG | OTROS
259 | 0 | 35 | 0 | 294 | 2029-08-01 | 2029 | 33-0322 | Conect.Univer.Cable 4 AWG | OTROS
259 | 0 | 0 | 0 | 259 | 2029-09-01 | 2029 | 33-0322 | Conect.Univer.Cable 4 AWG | OTROS
0 | 0 | 35 | 0 | 35 | 2029-10-01 | 2029 | 33-0322 | Conect.Univer.Cable 4 AWG | OTROS
11 | 0 | 0 | 0 | 11 | 2026-12-01 | 2026 | 33-0288 | Conect.Alum.Ranur.Paral.C/Torn.U 266-477 | OTROS
11 | 0 | 0 | 0 | 11 | 2027-08-01 | 2027 | 33-0288 | Conect.Alum.Ranur.Paral.C/Torn.U 266-477 | OTROS
11 | 0 | 0 | 0 | 11 | 2028-04-01 | 2028 | 33-0288 | Conect.Alum.Ranur.Paral.C/Torn.U 266-477 | OTROS
11 | 0 | 0 | 0 | 11 | 2028-12-01 | 2028 | 33-0288 | Conect.Alum.Ranur.Paral.C/Torn.U 266-477 | OTROS
11 | 0 | 0 | 0 | 11 | 2029-08-01 | 2029 | 33-0288 | Conect.Alum.Ranur.Paral.C/Torn.U 266-477 | OTROS
2000 | 0 | 0 | 0 | 2000 | 2028-02-01 | 2028 | 33-0266 | Conector compres de 4/0 a 4/0 AWG | OTROS
2000 | 0 | 0 | 0 | 2000 | 2028-05-01 | 2028 | 33-0266 | Conector compres de 4/0 a 4/0 AWG | OTROS
2000 | 0 | 0 | 0 | 2000 | 2028-07-01 | 2028 | 33-0266 | Conector compres de 4/0 a 4/0 AWG | OTROS
2000 | 0 | 0 | 0 | 2000 | 2028-10-01 | 2028 | 33-0266 | Conector compres de 4/0 a 4/0 AWG | OTROS
2000 | 0 | 0 | 0 | 2000 | 2029-01-01 | 2029 | 33-0266 | Conector compres de 4/0 a 4/0 AWG | OTROS
2000 | 0 | 0 | 0 | 2000 | 2029-03-01 | 2029 | 33-0266 | Conector compres de 4/0 a 4/0 AWG | OTROS
2000 | 0 | 0 | 0 | 2000 | 2029-06-01 | 2029 | 33-0266 | Conector compres de 4/0 a 4/0 AWG | OTROS
2000 | 0 | 0 | 0 | 2000 | 2029-09-01 | 2029 | 33-0266 | Conector compres de 4/0 a 4/0 AWG | OTROS
0 | 0 | 169 | 0 | 169 | 2027-04-01 | 2027 | 33-0264 | Conector compres. de 4/0 a 1/0 AWG | OTROS
0 | 0 | 169 | 0 | 169 | 2027-07-01 | 2027 | 33-0264 | Conector compres. de 4/0 a 1/0 AWG | OTROS
0 | 0 | 169 | 0 | 169 | 2027-09-01 | 2027 | 33-0264 | Conector compres. de 4/0 a 1/0 AWG | OTROS
0 | 0 | 169 | 0 | 169 | 2027-11-01 | 2027 | 33-0264 | Conector compres. de 4/0 a 1/0 AWG | OTROS
0 | 0 | 169 | 0 | 169 | 2028-02-01 | 2028 | 33-0264 | Conector compres. de 4/0 a 1/0 AWG | OTROS
0 | 0 | 169 | 0 | 169 | 2028-04-01 | 2028 | 33-0264 | Conector compres. de 4/0 a 1/0 AWG | OTROS
0 | 0 | 169 | 0 | 169 | 2028-07-01 | 2028 | 33-0264 | Conector compres. de 4/0 a 1/0 AWG | OTROS
0 | 0 | 169 | 0 | 169 | 2028-09-01 | 2028 | 33-0264 | Conector compres. de 4/0 a 1/0 AWG | OTROS
0 | 0 | 169 | 0 | 169 | 2028-12-01 | 2028 | 33-0264 | Conector compres. de 4/0 a 1/0 AWG | OTROS
0 | 0 | 169 | 0 | 169 | 2029-02-01 | 2029 | 33-0264 | Conector compres. de 4/0 a 1/0 AWG | OTROS
0 | 0 | 169 | 0 | 169 | 2029-04-01 | 2029 | 33-0264 | Conector compres. de 4/0 a 1/0 AWG | OTROS
0 | 0 | 169 | 0 | 169 | 2029-07-01 | 2029 | 33-0264 | Conector compres. de 4/0 a 1/0 AWG | OTROS
0 | 0 | 169 | 0 | 169 | 2029-09-01 | 2029 | 33-0264 | Conector compres. de 4/0 a 1/0 AWG | OTROS
0 | 0 | 580 | 0 | 580 | 2027-02-01 | 2027 | 33-0258 | Conector compres. de 1/0 a 1/0 AWG | OTROS
0 | 0 | 580 | 0 | 580 | 2027-06-01 | 2027 | 33-0258 | Conector compres. de 1/0 a 1/0 AWG | OTROS
6478 | 0 | 0 | 0 | 6478 | 2027-08-01 | 2027 | 33-0258 | Conector compres. de 1/0 a 1/0 AWG | OTROS
0 | 0 | 580 | 0 | 580 | 2027-09-01 | 2027 | 33-0258 | Conector compres. de 1/0 a 1/0 AWG | OTROS
6478 | 0 | 0 | 0 | 6478 | 2027-11-01 | 2027 | 33-0258 | Conector compres. de 1/0 a 1/0 AWG | OTROS
0 | 0 | 580 | 0 | 580 | 2028-01-01 | 2028 | 33-0258 | Conector compres. de 1/0 a 1/0 AWG | OTROS
6478 | 0 | 0 | 0 | 6478 | 2028-03-01 | 2028 | 33-0258 | Conector compres. de 1/0 a 1/0 AWG | OTROS
0 | 0 | 580 | 0 | 580 | 2028-05-01 | 2028 | 33-0258 | Conector compres. de 1/0 a 1/0 AWG | OTROS
6478 | 0 | 0 | 0 | 6478 | 2028-06-01 | 2028 | 33-0258 | Conector compres. de 1/0 a 1/0 AWG | OTROS
0 | 0 | 580 | 0 | 580 | 2028-08-01 | 2028 | 33-0258 | Conector compres. de 1/0 a 1/0 AWG | OTROS
6478 | 0 | 0 | 0 | 6478 | 2028-10-01 | 2028 | 33-0258 | Conector compres. de 1/0 a 1/0 AWG | OTROS
0 | 0 | 580 | 0 | 580 | 2028-12-01 | 2028 | 33-0258 | Conector compres. de 1/0 a 1/0 AWG | OTROS
6478 | 0 | 0 | 0 | 6478 | 2029-01-01 | 2029 | 33-0258 | Conector compres. de 1/0 a 1/0 AWG | OTROS
6478 | 0 | 580 | 0 | 7058 | 2029-04-01 | 2029 | 33-0258 | Conector compres. de 1/0 a 1/0 AWG | OTROS
0 | 0 | 580 | 0 | 580 | 2029-07-01 | 2029 | 33-0258 | Conector compres. de 1/0 a 1/0 AWG | OTROS
6478 | 0 | 0 | 0 | 6478 | 2029-08-01 | 2029 | 33-0258 | Conector compres. de 1/0 a 1/0 AWG | OTROS
39044 | 0 | 0 | 0 | 39044 | 2026-04-01 | 2026 | 33-0256 | Conector compres. de 1/0 a 2-6 AWG | OTROS
39044 | 0 | 0 | 0 | 39044 | 2026-06-01 | 2026 | 33-0256 | Conector compres. de 1/0 a 2-6 AWG | OTROS
39044 | 0 | 0 | 0 | 39044 | 2026-08-01 | 2026 | 33-0256 | Conector compres. de 1/0 a 2-6 AWG | OTROS
39044 | 0 | 0 | 0 | 39044 | 2026-10-01 | 2026 | 33-0256 | Conector compres. de 1/0 a 2-6 AWG | OTROS
39044 | 0 | 0 | 0 | 39044 | 2027-01-01 | 2027 | 33-0256 | Conector compres. de 1/0 a 2-6 AWG | OTROS
39044 | 0 | 0 | 0 | 39044 | 2027-03-01 | 2027 | 33-0256 | Conector compres. de 1/0 a 2-6 AWG | OTROS
39044 | 0 | 0 | 0 | 39044 | 2027-05-01 | 2027 | 33-0256 | Conector compres. de 1/0 a 2-6 AWG | OTROS
39044 | 0 | 0 | 61 | 39105 | 2027-07-01 | 2027 | 33-0256 | Conector compres. de 1/0 a 2-6 AWG | OTROS
39044 | 0 | 0 | 0 | 39044 | 2027-09-01 | 2027 | 33-0256 | Conector compres. de 1/0 a 2-6 AWG | OTROS
0 | 0 | 0 | 61 | 61 | 2027-11-01 | 2027 | 33-0256 | Conector compres. de 1/0 a 2-6 AWG | OTROS
39044 | 0 | 0 | 0 | 39044 | 2027-12-01 | 2027 | 33-0256 | Conector compres. de 1/0 a 2-6 AWG | OTROS
39044 | 0 | 0 | 0 | 39044 | 2028-02-01 | 2028 | 33-0256 | Conector compres. de 1/0 a 2-6 AWG | OTROS
0 | 0 | 0 | 61 | 61 | 2028-03-01 | 2028 | 33-0256 | Conector compres. de 1/0 a 2-6 AWG | OTROS
39044 | 0 | 0 | 0 | 39044 | 2028-04-01 | 2028 | 33-0256 | Conector compres. de 1/0 a 2-6 AWG | OTROS
39044 | 0 | 0 | 0 | 39044 | 2028-06-01 | 2028 | 33-0256 | Conector compres. de 1/0 a 2-6 AWG | OTROS
0 | 0 | 0 | 61 | 61 | 2028-07-01 | 2028 | 33-0256 | Conector compres. de 1/0 a 2-6 AWG | OTROS
39044 | 0 | 0 | 0 | 39044 | 2028-08-01 | 2028 | 33-0256 | Conector compres. de 1/0 a 2-6 AWG | OTROS
39044 | 0 | 0 | 61 | 39105 | 2028-11-01 | 2028 | 33-0256 | Conector compres. de 1/0 a 2-6 AWG | OTROS
39044 | 0 | 0 | 0 | 39044 | 2029-01-01 | 2029 | 33-0256 | Conector compres. de 1/0 a 2-6 AWG | OTROS
39044 | 0 | 0 | 61 | 39105 | 2029-03-01 | 2029 | 33-0256 | Conector compres. de 1/0 a 2-6 AWG | OTROS
39044 | 0 | 0 | 0 | 39044 | 2029-05-01 | 2029 | 33-0256 | Conector compres. de 1/0 a 2-6 AWG | OTROS
39044 | 0 | 0 | 61 | 39105 | 2029-07-01 | 2029 | 33-0256 | Conector compres. de 1/0 a 2-6 AWG | OTROS
39044 | 0 | 619 | 0 | 39663 | 2029-10-01 | 2029 | 33-0256 | Conector compres. de 1/0 a 2-6 AWG | OTROS
1167 | 0 | 0 | 0 | 1167 | 2028-05-01 | 2028 | 33-0254 | Conector compr. de 2-6 a 2-6 AWG | OTROS
1167 | 0 | 0 | 0 | 1167 | 2028-07-01 | 2028 | 33-0254 | Conector compr. de 2-6 a 2-6 AWG | OTROS
1167 | 0 | 0 | 0 | 1167 | 2028-08-01 | 2028 | 33-0254 | Conector compr. de 2-6 a 2-6 AWG | OTROS
1167 | 0 | 0 | 0 | 1167 | 2028-10-01 | 2028 | 33-0254 | Conector compr. de 2-6 a 2-6 AWG | OTROS
1167 | 0 | 0 | 0 | 1167 | 2028-12-01 | 2028 | 33-0254 | Conector compr. de 2-6 a 2-6 AWG | OTROS
1167 | 0 | 0 | 0 | 1167 | 2029-01-01 | 2029 | 33-0254 | Conector compr. de 2-6 a 2-6 AWG | OTROS
1167 | 0 | 0 | 0 | 1167 | 2029-03-01 | 2029 | 33-0254 | Conector compr. de 2-6 a 2-6 AWG | OTROS
1167 | 0 | 0 | 0 | 1167 | 2029-04-01 | 2029 | 33-0254 | Conector compr. de 2-6 a 2-6 AWG | OTROS
1167 | 0 | 0 | 0 | 1167 | 2029-06-01 | 2029 | 33-0254 | Conector compr. de 2-6 a 2-6 AWG | OTROS
1167 | 0 | 0 | 0 | 1167 | 2029-08-01 | 2029 | 33-0254 | Conector compr. de 2-6 a 2-6 AWG | OTROS
1167 | 0 | 0 | 0 | 1167 | 2029-09-01 | 2029 | 33-0254 | Conector compr. de 2-6 a 2-6 AWG | OTROS
7620 | 0 | 0 | 0 | 7620 | 2028-03-01 | 2028 | 33-0252 | Conect. compres de 1/0-4/0 a 10-14 | OTROS
7620 | 0 | 0 | 0 | 7620 | 2028-11-01 | 2028 | 33-0252 | Conect. compres de 1/0-4/0 a 10-14 | OTROS
7620 | 0 | 0 | 0 | 7620 | 2029-06-01 | 2029 | 33-0252 | Conect. compres de 1/0-4/0 a 10-14 | OTROS
83 | 0 | 0 | 0 | 83 | 2026-09-01 | 2026 | 33-0240 | Conector Ranurado 1/0 y 2 AWG | OTROS
83 | 0 | 0 | 0 | 83 | 2027-02-01 | 2027 | 33-0240 | Conector Ranurado 1/0 y 2 AWG | OTROS
83 | 0 | 0 | 0 | 83 | 2027-06-01 | 2027 | 33-0240 | Conector Ranurado 1/0 y 2 AWG | OTROS
83 | 0 | 0 | 0 | 83 | 2027-11-01 | 2027 | 33-0240 | Conector Ranurado 1/0 y 2 AWG | OTROS
83 | 0 | 0 | 0 | 83 | 2028-03-01 | 2028 | 33-0240 | Conector Ranurado 1/0 y 2 AWG | OTROS
83 | 0 | 0 | 0 | 83 | 2028-08-01 | 2028 | 33-0240 | Conector Ranurado 1/0 y 2 AWG | OTROS
83 | 0 | 9 | 0 | 92 | 2028-12-01 | 2028 | 33-0240 | Conector Ranurado 1/0 y 2 AWG | OTROS
83 | 0 | 0 | 0 | 83 | 2029-05-01 | 2029 | 33-0240 | Conector Ranurado 1/0 y 2 AWG | OTROS
0 | 0 | 9 | 0 | 9 | 2029-08-01 | 2029 | 33-0240 | Conector Ranurado 1/0 y 2 AWG | OTROS
83 | 0 | 0 | 0 | 83 | 2029-09-01 | 2029 | 33-0240 | Conector Ranurado 1/0 y 2 AWG | OTROS
0 | 0 | 39 | 0 | 39 | 2026-01-01 | 2026 | 33-0171 | Angular de 1 m Para Ancla en Bandera | OTROS
0 | 0 | 39 | 0 | 39 | 2026-03-01 | 2026 | 33-0171 | Angular de 1 m Para Ancla en Bandera | OTROS
0 | 0 | 39 | 0 | 39 | 2026-05-01 | 2026 | 33-0171 | Angular de 1 m Para Ancla en Bandera | OTROS
0 | 0 | 39 | 0 | 39 | 2026-08-01 | 2026 | 33-0171 | Angular de 1 m Para Ancla en Bandera | OTROS
0 | 0 | 39 | 0 | 39 | 2026-10-01 | 2026 | 33-0171 | Angular de 1 m Para Ancla en Bandera | OTROS
176 | 0 | 0 | 0 | 176 | 2026-12-01 | 2026 | 33-0171 | Angular de 1 m Para Ancla en Bandera | OTROS
0 | 0 | 39 | 0 | 39 | 2027-01-01 | 2027 | 33-0171 | Angular de 1 m Para Ancla en Bandera | OTROS
176 | 0 | 0 | 0 | 176 | 2027-02-01 | 2027 | 33-0171 | Angular de 1 m Para Ancla en Bandera | OTROS
176 | 0 | 39 | 0 | 215 | 2027-03-01 | 2027 | 33-0171 | Angular de 1 m Para Ancla en Bandera | OTROS
176 | 0 | 0 | 0 | 176 | 2027-05-01 | 2027 | 33-0171 | Angular de 1 m Para Ancla en Bandera | OTROS
0 | 0 | 39 | 0 | 39 | 2027-06-01 | 2027 | 33-0171 | Angular de 1 m Para Ancla en Bandera | OTROS
176 | 0 | 0 | 0 | 176 | 2027-07-01 | 2027 | 33-0171 | Angular de 1 m Para Ancla en Bandera | OTROS
176 | 0 | 39 | 0 | 215 | 2027-08-01 | 2027 | 33-0171 | Angular de 1 m Para Ancla en Bandera | OTROS
176 | 0 | 0 | 0 | 176 | 2027-10-01 | 2027 | 33-0171 | Angular de 1 m Para Ancla en Bandera | OTROS
176 | 0 | 39 | 0 | 215 | 2027-11-01 | 2027 | 33-0171 | Angular de 1 m Para Ancla en Bandera | OTROS
176 | 0 | 39 | 0 | 215 | 2028-01-01 | 2028 | 33-0171 | Angular de 1 m Para Ancla en Bandera | OTROS
176 | 0 | 0 | 0 | 176 | 2028-03-01 | 2028 | 33-0171 | Angular de 1 m Para Ancla en Bandera | OTROS
176 | 0 | 39 | 0 | 215 | 2028-04-01 | 2028 | 33-0171 | Angular de 1 m Para Ancla en Bandera | OTROS
176 | 0 | 39 | 0 | 215 | 2028-06-01 | 2028 | 33-0171 | Angular de 1 m Para Ancla en Bandera | OTROS
176 | 0 | 0 | 0 | 176 | 2028-07-01 | 2028 | 33-0171 | Angular de 1 m Para Ancla en Bandera | OTROS
176 | 0 | 39 | 0 | 215 | 2028-09-01 | 2028 | 33-0171 | Angular de 1 m Para Ancla en Bandera | OTROS
176 | 0 | 39 | 0 | 215 | 2028-11-01 | 2028 | 33-0171 | Angular de 1 m Para Ancla en Bandera | OTROS
176 | 0 | 0 | 0 | 176 | 2028-12-01 | 2028 | 33-0171 | Angular de 1 m Para Ancla en Bandera | OTROS
176 | 0 | 39 | 0 | 215 | 2029-02-01 | 2029 | 33-0171 | Angular de 1 m Para Ancla en Bandera | OTROS
176 | 0 | 0 | 0 | 176 | 2029-03-01 | 2029 | 33-0171 | Angular de 1 m Para Ancla en Bandera | OTROS
0 | 0 | 39 | 0 | 39 | 2029-04-01 | 2029 | 33-0171 | Angular de 1 m Para Ancla en Bandera | OTROS
176 | 0 | 0 | 0 | 176 | 2029-05-01 | 2029 | 33-0171 | Angular de 1 m Para Ancla en Bandera | OTROS
176 | 0 | 39 | 0 | 215 | 2029-07-01 | 2029 | 33-0171 | Angular de 1 m Para Ancla en Bandera | OTROS
176 | 0 | 0 | 0 | 176 | 2029-08-01 | 2029 | 33-0171 | Angular de 1 m Para Ancla en Bandera | OTROS
0 | 0 | 39 | 0 | 39 | 2029-09-01 | 2029 | 33-0171 | Angular de 1 m Para Ancla en Bandera | OTROS
176 | 0 | 0 | 0 | 176 | 2029-10-01 | 2029 | 33-0171 | Angular de 1 m Para Ancla en Bandera | OTROS
28 | 0 | 0 | 0 | 28 | 2026-09-01 | 2026 | 33-0167 | Brace de hierro Galv.de 10 pies P/Bander | MAT. POSTES
28 | 0 | 0 | 0 | 28 | 2026-11-01 | 2026 | 33-0167 | Brace de hierro Galv.de 10 pies P/Bander | MAT. POSTES
28 | 0 | 0 | 0 | 28 | 2027-01-01 | 2027 | 33-0167 | Brace de hierro Galv.de 10 pies P/Bander | MAT. POSTES
28 | 0 | 0 | 0 | 28 | 2027-03-01 | 2027 | 33-0167 | Brace de hierro Galv.de 10 pies P/Bander | MAT. POSTES
28 | 0 | 0 | 0 | 28 | 2027-05-01 | 2027 | 33-0167 | Brace de hierro Galv.de 10 pies P/Bander | MAT. POSTES
28 | 0 | 0 | 0 | 28 | 2027-07-01 | 2027 | 33-0167 | Brace de hierro Galv.de 10 pies P/Bander | MAT. POSTES
28 | 0 | 0 | 0 | 28 | 2027-09-01 | 2027 | 33-0167 | Brace de hierro Galv.de 10 pies P/Bander | MAT. POSTES
28 | 0 | 0 | 0 | 28 | 2027-11-01 | 2027 | 33-0167 | Brace de hierro Galv.de 10 pies P/Bander | MAT. POSTES
28 | 0 | 0 | 0 | 28 | 2028-01-01 | 2028 | 33-0167 | Brace de hierro Galv.de 10 pies P/Bander | MAT. POSTES
28 | 0 | 0 | 0 | 28 | 2028-03-01 | 2028 | 33-0167 | Brace de hierro Galv.de 10 pies P/Bander | MAT. POSTES
28 | 0 | 0 | 0 | 28 | 2028-05-01 | 2028 | 33-0167 | Brace de hierro Galv.de 10 pies P/Bander | MAT. POSTES
28 | 0 | 0 | 0 | 28 | 2028-08-01 | 2028 | 33-0167 | Brace de hierro Galv.de 10 pies P/Bander | MAT. POSTES
28 | 0 | 0 | 0 | 28 | 2028-10-01 | 2028 | 33-0167 | Brace de hierro Galv.de 10 pies P/Bander | MAT. POSTES
28 | 0 | 0 | 0 | 28 | 2028-12-01 | 2028 | 33-0167 | Brace de hierro Galv.de 10 pies P/Bander | MAT. POSTES
28 | 0 | 0 | 0 | 28 | 2029-02-01 | 2029 | 33-0167 | Brace de hierro Galv.de 10 pies P/Bander | MAT. POSTES
28 | 0 | 0 | 0 | 28 | 2029-04-01 | 2029 | 33-0167 | Brace de hierro Galv.de 10 pies P/Bander | MAT. POSTES
28 | 0 | 0 | 0 | 28 | 2029-06-01 | 2029 | 33-0167 | Brace de hierro Galv.de 10 pies P/Bander | MAT. POSTES
28 | 0 | 0 | 0 | 28 | 2029-08-01 | 2029 | 33-0167 | Brace de hierro Galv.de 10 pies P/Bander | MAT. POSTES
28 | 0 | 0 | 0 | 28 | 2029-10-01 | 2029 | 33-0167 | Brace de hierro Galv.de 10 pies P/Bander | MAT. POSTES
0 | 0 | 115 | 0 | 115 | 2026-02-01 | 2026 | 33-0166 | Brace 7' Galv. P/Bandera | MAT. POSTES
964 | 0 | 0 | 0 | 964 | 2026-05-01 | 2026 | 33-0166 | Brace 7' Galv. P/Bandera | MAT. POSTES
0 | 0 | 115 | 0 | 115 | 2026-07-01 | 2026 | 33-0166 | Brace 7' Galv. P/Bandera | MAT. POSTES
964 | 0 | 0 | 0 | 964 | 2026-09-01 | 2026 | 33-0166 | Brace 7' Galv. P/Bandera | MAT. POSTES
0 | 0 | 115 | 0 | 115 | 2026-11-01 | 2026 | 33-0166 | Brace 7' Galv. P/Bandera | MAT. POSTES
964 | 0 | 0 | 0 | 964 | 2026-12-01 | 2026 | 33-0166 | Brace 7' Galv. P/Bandera | MAT. POSTES
964 | 0 | 115 | 0 | 1079 | 2027-04-01 | 2027 | 33-0166 | Brace 7' Galv. P/Bandera | MAT. POSTES
964 | 0 | 0 | 0 | 964 | 2027-07-01 | 2027 | 33-0166 | Brace 7' Galv. P/Bandera | MAT. POSTES
0 | 0 | 115 | 0 | 115 | 2027-08-01 | 2027 | 33-0166 | Brace 7' Galv. P/Bandera | MAT. POSTES
964 | 0 | 0 | 0 | 964 | 2027-11-01 | 2027 | 33-0166 | Brace 7' Galv. P/Bandera | MAT. POSTES
0 | 0 | 115 | 0 | 115 | 2028-01-01 | 2028 | 33-0166 | Brace 7' Galv. P/Bandera | MAT. POSTES
964 | 0 | 0 | 0 | 964 | 2028-02-01 | 2028 | 33-0166 | Brace 7' Galv. P/Bandera | MAT. POSTES
0 | 0 | 115 | 0 | 115 | 2028-05-01 | 2028 | 33-0166 | Brace 7' Galv. P/Bandera | MAT. POSTES
964 | 0 | 0 | 0 | 964 | 2028-06-01 | 2028 | 33-0166 | Brace 7' Galv. P/Bandera | MAT. POSTES
964 | 0 | 115 | 0 | 1079 | 2028-09-01 | 2028 | 33-0166 | Brace 7' Galv. P/Bandera | MAT. POSTES
964 | 0 | 0 | 0 | 964 | 2029-01-01 | 2029 | 33-0166 | Brace 7' Galv. P/Bandera | MAT. POSTES
0 | 0 | 115 | 0 | 115 | 2029-02-01 | 2029 | 33-0166 | Brace 7' Galv. P/Bandera | MAT. POSTES
964 | 0 | 0 | 0 | 964 | 2029-04-01 | 2029 | 33-0166 | Brace 7' Galv. P/Bandera | MAT. POSTES
0 | 0 | 115 | 0 | 115 | 2029-06-01 | 2029 | 33-0166 | Brace 7' Galv. P/Bandera | MAT. POSTES
964 | 0 | 0 | 0 | 964 | 2029-08-01 | 2029 | 33-0166 | Brace 7' Galv. P/Bandera | MAT. POSTES
320 | 0 | 0 | 0 | 320 | 2029-05-01 | 2029 | 33-0160 | BRACE 28" DE HIERRO GALV. | MAT. POSTES
320 | 0 | 0 | 0 | 320 | 2029-06-01 | 2029 | 33-0160 | BRACE 28" DE HIERRO GALV. | MAT. POSTES
320 | 0 | 0 | 0 | 320 | 2029-07-01 | 2029 | 33-0160 | BRACE 28" DE HIERRO GALV. | MAT. POSTES
320 | 0 | 0 | 0 | 320 | 2029-08-01 | 2029 | 33-0160 | BRACE 28" DE HIERRO GALV. | MAT. POSTES
320 | 0 | 0 | 0 | 320 | 2029-09-01 | 2029 | 33-0160 | BRACE 28" DE HIERRO GALV. | MAT. POSTES
320 | 0 | 0 | 0 | 320 | 2029-10-01 | 2029 | 33-0160 | BRACE 28" DE HIERRO GALV. | MAT. POSTES
0 | 0 | 0 | 83 | 83 | 2026-03-01 | 2026 | 33-0142 | Banda acero inoxidable 3/4" | OTROS
0 | 0 | 0 | 83 | 83 | 2026-05-01 | 2026 | 33-0142 | Banda acero inoxidable 3/4" | OTROS
0 | 0 | 0 | 83 | 83 | 2026-06-01 | 2026 | 33-0142 | Banda acero inoxidable 3/4" | OTROS
0 | 0 | 0 | 83 | 83 | 2026-07-01 | 2026 | 33-0142 | Banda acero inoxidable 3/4" | OTROS
0 | 0 | 0 | 83 | 83 | 2026-09-01 | 2026 | 33-0142 | Banda acero inoxidable 3/4" | OTROS
0 | 0 | 0 | 83 | 83 | 2026-11-01 | 2026 | 33-0142 | Banda acero inoxidable 3/4" | OTROS
0 | 0 | 0 | 83 | 83 | 2026-12-01 | 2026 | 33-0142 | Banda acero inoxidable 3/4" | OTROS
0 | 0 | 0 | 83 | 83 | 2027-02-01 | 2027 | 33-0142 | Banda acero inoxidable 3/4" | OTROS
0 | 0 | 0 | 83 | 83 | 2027-05-01 | 2027 | 33-0142 | Banda acero inoxidable 3/4" | OTROS
0 | 0 | 207 | 0 | 207 | 2027-06-01 | 2027 | 33-0142 | Banda acero inoxidable 3/4" | OTROS
0 | 0 | 0 | 83 | 83 | 2027-07-01 | 2027 | 33-0142 | Banda acero inoxidable 3/4" | OTROS
0 | 0 | 207 | 0 | 207 | 2027-08-01 | 2027 | 33-0142 | Banda acero inoxidable 3/4" | OTROS
0 | 0 | 0 | 83 | 83 | 2027-09-01 | 2027 | 33-0142 | Banda acero inoxidable 3/4" | OTROS
0 | 0 | 207 | 83 | 290 | 2027-11-01 | 2027 | 33-0142 | Banda acero inoxidable 3/4" | OTROS
0 | 0 | 207 | 83 | 290 | 2028-02-01 | 2028 | 33-0142 | Banda acero inoxidable 3/4" | OTROS
1280 | 0 | 0 | 0 | 1280 | 2028-03-01 | 2028 | 33-0142 | Banda acero inoxidable 3/4" | OTROS
1800 | 0 | 0 | 83 | 1883 | 2028-04-01 | 2028 | 33-0142 | Banda acero inoxidable 3/4" | OTROS
1800 | 0 | 207 | 0 | 2007 | 2028-05-01 | 2028 | 33-0142 | Banda acero inoxidable 3/4" | OTROS
1800 | 0 | 0 | 83 | 1883 | 2028-06-01 | 2028 | 33-0142 | Banda acero inoxidable 3/4" | OTROS
1800 | 0 | 0 | 0 | 1800 | 2028-07-01 | 2028 | 33-0142 | Banda acero inoxidable 3/4" | OTROS
1800 | 0 | 207 | 83 | 2090 | 2028-08-01 | 2028 | 33-0142 | Banda acero inoxidable 3/4" | OTROS
1800 | 0 | 0 | 0 | 1800 | 2028-09-01 | 2028 | 33-0142 | Banda acero inoxidable 3/4" | OTROS
1800 | 0 | 207 | 83 | 2090 | 2028-10-01 | 2028 | 33-0142 | Banda acero inoxidable 3/4" | OTROS
1800 | 0 | 0 | 0 | 1800 | 2028-11-01 | 2028 | 33-0142 | Banda acero inoxidable 3/4" | OTROS
1800 | 0 | 0 | 0 | 1800 | 2028-12-01 | 2028 | 33-0142 | Banda acero inoxidable 3/4" | OTROS
1800 | 0 | 207 | 83 | 2090 | 2029-01-01 | 2029 | 33-0142 | Banda acero inoxidable 3/4" | OTROS
1800 | 0 | 0 | 0 | 1800 | 2029-02-01 | 2029 | 33-0142 | Banda acero inoxidable 3/4" | OTROS
1800 | 0 | 0 | 83 | 1883 | 2029-03-01 | 2029 | 33-0142 | Banda acero inoxidable 3/4" | OTROS
1800 | 0 | 207 | 0 | 2007 | 2029-04-01 | 2029 | 33-0142 | Banda acero inoxidable 3/4" | OTROS
1800 | 0 | 0 | 83 | 1883 | 2029-05-01 | 2029 | 33-0142 | Banda acero inoxidable 3/4" | OTROS
1800 | 0 | 0 | 0 | 1800 | 2029-06-01 | 2029 | 33-0142 | Banda acero inoxidable 3/4" | OTROS
1800 | 0 | 207 | 83 | 2090 | 2029-07-01 | 2029 | 33-0142 | Banda acero inoxidable 3/4" | OTROS
1800 | 0 | 0 | 0 | 1800 | 2029-08-01 | 2029 | 33-0142 | Banda acero inoxidable 3/4" | OTROS
1800 | 0 | 0 | 0 | 1800 | 2029-09-01 | 2029 | 33-0142 | Banda acero inoxidable 3/4" | OTROS
1800 | 0 | 207 | 83 | 2090 | 2029-10-01 | 2029 | 33-0142 | Banda acero inoxidable 3/4" | OTROS
155 | 0 | 0 | 0 | 155 | 2027-04-01 | 2027 | 33-0140 | Banda de acero inoxidable de 1/2" ancho | OTROS
155 | 0 | 0 | 0 | 155 | 2027-12-01 | 2027 | 33-0140 | Banda de acero inoxidable de 1/2" ancho | OTROS
155 | 0 | 0 | 0 | 155 | 2028-09-01 | 2028 | 33-0140 | Banda de acero inoxidable de 1/2" ancho | OTROS
155 | 0 | 0 | 0 | 155 | 2029-05-01 | 2029 | 33-0140 | Banda de acero inoxidable de 1/2" ancho | OTROS
6078 | 0 | 0 | 0 | 6078 | 2026-09-01 | 2026 | 33-0130 | Argolla S/rosca 5/8" | HERRAJE
6078 | 0 | 0 | 0 | 6078 | 2027-01-01 | 2027 | 33-0130 | Argolla S/rosca 5/8" | HERRAJE
6078 | 0 | 0 | 0 | 6078 | 2027-06-01 | 2027 | 33-0130 | Argolla S/rosca 5/8" | HERRAJE
6078 | 0 | 0 | 0 | 6078 | 2027-10-01 | 2027 | 33-0130 | Argolla S/rosca 5/8" | HERRAJE
0 | 0 | 600 | 0 | 600 | 2027-12-01 | 2027 | 33-0130 | Argolla S/rosca 5/8" | HERRAJE
6078 | 0 | 0 | 0 | 6078 | 2028-02-01 | 2028 | 33-0130 | Argolla S/rosca 5/8" | HERRAJE
0 | 0 | 600 | 0 | 600 | 2028-05-01 | 2028 | 33-0130 | Argolla S/rosca 5/8" | HERRAJE
6078 | 0 | 0 | 0 | 6078 | 2028-06-01 | 2028 | 33-0130 | Argolla S/rosca 5/8" | HERRAJE
0 | 0 | 600 | 0 | 600 | 2028-09-01 | 2028 | 33-0130 | Argolla S/rosca 5/8" | HERRAJE
6078 | 0 | 0 | 0 | 6078 | 2028-10-01 | 2028 | 33-0130 | Argolla S/rosca 5/8" | HERRAJE
0 | 0 | 600 | 0 | 600 | 2029-02-01 | 2029 | 33-0130 | Argolla S/rosca 5/8" | HERRAJE
6078 | 0 | 0 | 0 | 6078 | 2029-03-01 | 2029 | 33-0130 | Argolla S/rosca 5/8" | HERRAJE
0 | 0 | 600 | 0 | 600 | 2029-06-01 | 2029 | 33-0130 | Argolla S/rosca 5/8" | HERRAJE
6078 | 0 | 0 | 0 | 6078 | 2029-07-01 | 2029 | 33-0130 | Argolla S/rosca 5/8" | HERRAJE
0 | 0 | 600 | 0 | 600 | 2029-10-01 | 2029 | 33-0130 | Argolla S/rosca 5/8" | HERRAJE
55 | 0 | 0 | 0 | 55 | 2028-06-01 | 2028 | 33-0116 | Arandela cuadrada 13/16" galv. | HERRAJE
55 | 0 | 0 | 0 | 55 | 2029-07-01 | 2029 | 33-0116 | Arandela cuadrada 13/16" galv. | HERRAJE
15880 | 0 | 0 | 0 | 15880 | 2027-01-01 | 2027 | 33-0114 | Arandela cuadrada 11/16" galv. | HERRAJE
15880 | 0 | 0 | 0 | 15880 | 2027-06-01 | 2027 | 33-0114 | Arandela cuadrada 11/16" galv. | HERRAJE
15880 | 0 | 0 | 0 | 15880 | 2027-11-01 | 2027 | 33-0114 | Arandela cuadrada 11/16" galv. | HERRAJE
0 | 0 | 1188 | 0 | 1188 | 2027-12-01 | 2027 | 33-0114 | Arandela cuadrada 11/16" galv. | HERRAJE
15880 | 0 | 0 | 0 | 15880 | 2028-04-01 | 2028 | 33-0114 | Arandela cuadrada 11/16" galv. | HERRAJE
0 | 0 | 1188 | 0 | 1188 | 2028-05-01 | 2028 | 33-0114 | Arandela cuadrada 11/16" galv. | HERRAJE
15880 | 0 | 0 | 0 | 15880 | 2028-09-01 | 2028 | 33-0114 | Arandela cuadrada 11/16" galv. | HERRAJE
0 | 0 | 1188 | 0 | 1188 | 2028-11-01 | 2028 | 33-0114 | Arandela cuadrada 11/16" galv. | HERRAJE
15880 | 0 | 0 | 0 | 15880 | 2029-02-01 | 2029 | 33-0114 | Arandela cuadrada 11/16" galv. | HERRAJE
0 | 0 | 1188 | 0 | 1188 | 2029-04-01 | 2029 | 33-0114 | Arandela cuadrada 11/16" galv. | HERRAJE
15880 | 0 | 0 | 0 | 15880 | 2029-07-01 | 2029 | 33-0114 | Arandela cuadrada 11/16" galv. | HERRAJE
0 | 0 | 1188 | 0 | 1188 | 2029-09-01 | 2029 | 33-0114 | Arandela cuadrada 11/16" galv. | HERRAJE
465 | 0 | 0 | 0 | 465 | 2027-07-01 | 2027 | 33-0106 | Arandela redonda de 9/16" galv. | HERRAJE
465 | 0 | 0 | 0 | 465 | 2027-11-01 | 2027 | 33-0106 | Arandela redonda de 9/16" galv. | HERRAJE
465 | 0 | 0 | 0 | 465 | 2028-03-01 | 2028 | 33-0106 | Arandela redonda de 9/16" galv. | HERRAJE
465 | 0 | 0 | 0 | 465 | 2028-07-01 | 2028 | 33-0106 | Arandela redonda de 9/16" galv. | HERRAJE
465 | 0 | 0 | 0 | 465 | 2028-11-01 | 2028 | 33-0106 | Arandela redonda de 9/16" galv. | HERRAJE
465 | 0 | 0 | 0 | 465 | 2029-02-01 | 2029 | 33-0106 | Arandela redonda de 9/16" galv. | HERRAJE
465 | 0 | 0 | 0 | 465 | 2029-06-01 | 2029 | 33-0106 | Arandela redonda de 9/16" galv. | HERRAJE
465 | 0 | 0 | 0 | 465 | 2029-10-01 | 2029 | 33-0106 | Arandela redonda de 9/16" galv. | HERRAJE
13 | 0 | 0 | 0 | 13 | 2026-12-01 | 2026 | 33-0086 | VARILLA DE 2 OJOS DE 5/8" X 7´ P/ANCLA | OTROS
13 | 0 | 0 | 0 | 13 | 2027-02-01 | 2027 | 33-0086 | VARILLA DE 2 OJOS DE 5/8" X 7´ P/ANCLA | OTROS
13 | 0 | 0 | 0 | 13 | 2027-04-01 | 2027 | 33-0086 | VARILLA DE 2 OJOS DE 5/8" X 7´ P/ANCLA | OTROS
13 | 0 | 0 | 0 | 13 | 2027-07-01 | 2027 | 33-0086 | VARILLA DE 2 OJOS DE 5/8" X 7´ P/ANCLA | OTROS
13 | 0 | 0 | 0 | 13 | 2027-09-01 | 2027 | 33-0086 | VARILLA DE 2 OJOS DE 5/8" X 7´ P/ANCLA | OTROS
13 | 0 | 0 | 0 | 13 | 2027-11-01 | 2027 | 33-0086 | VARILLA DE 2 OJOS DE 5/8" X 7´ P/ANCLA | OTROS
13 | 0 | 0 | 0 | 13 | 2028-01-01 | 2028 | 33-0086 | VARILLA DE 2 OJOS DE 5/8" X 7´ P/ANCLA | OTROS
13 | 0 | 0 | 0 | 13 | 2028-03-01 | 2028 | 33-0086 | VARILLA DE 2 OJOS DE 5/8" X 7´ P/ANCLA | OTROS
13 | 0 | 0 | 0 | 13 | 2028-06-01 | 2028 | 33-0086 | VARILLA DE 2 OJOS DE 5/8" X 7´ P/ANCLA | OTROS
13 | 0 | 0 | 0 | 13 | 2028-08-01 | 2028 | 33-0086 | VARILLA DE 2 OJOS DE 5/8" X 7´ P/ANCLA | OTROS
13 | 0 | 0 | 0 | 13 | 2028-10-01 | 2028 | 33-0086 | VARILLA DE 2 OJOS DE 5/8" X 7´ P/ANCLA | OTROS
13 | 0 | 0 | 0 | 13 | 2028-12-01 | 2028 | 33-0086 | VARILLA DE 2 OJOS DE 5/8" X 7´ P/ANCLA | OTROS
13 | 0 | 0 | 0 | 13 | 2029-02-01 | 2029 | 33-0086 | VARILLA DE 2 OJOS DE 5/8" X 7´ P/ANCLA | OTROS
13 | 0 | 0 | 0 | 13 | 2029-04-01 | 2029 | 33-0086 | VARILLA DE 2 OJOS DE 5/8" X 7´ P/ANCLA | OTROS
13 | 0 | 0 | 0 | 13 | 2029-07-01 | 2029 | 33-0086 | VARILLA DE 2 OJOS DE 5/8" X 7´ P/ANCLA | OTROS
13 | 0 | 0 | 0 | 13 | 2029-09-01 | 2029 | 33-0086 | VARILLA DE 2 OJOS DE 5/8" X 7´ P/ANCLA | OTROS
0 | 0 | 8 | 0 | 8 | 2026-02-01 | 2026 | 33-0084 | Varilla 2 ojos 5/8" X 6' P/ancla | OTROS
0 | 0 | 21 | 0 | 21 | 2026-03-01 | 2026 | 33-0084 | Varilla 2 ojos 5/8" X 6' P/ancla | OTROS
1624 | 0 | 0 | 0 | 1624 | 2026-11-01 | 2026 | 33-0084 | Varilla 2 ojos 5/8" X 6' P/ancla | OTROS
0 | 0 | 104 | 0 | 104 | 2026-12-01 | 2026 | 33-0084 | Varilla 2 ojos 5/8" X 6' P/ancla | OTROS
1624 | 0 | 104 | 0 | 1728 | 2027-04-01 | 2027 | 33-0084 | Varilla 2 ojos 5/8" X 6' P/ancla | OTROS
1624 | 0 | 104 | 0 | 1728 | 2027-09-01 | 2027 | 33-0084 | Varilla 2 ojos 5/8" X 6' P/ancla | OTROS
1624 | 0 | 104 | 0 | 1728 | 2028-02-01 | 2028 | 33-0084 | Varilla 2 ojos 5/8" X 6' P/ancla | OTROS
1624 | 0 | 104 | 0 | 1728 | 2028-07-01 | 2028 | 33-0084 | Varilla 2 ojos 5/8" X 6' P/ancla | OTROS
1624 | 0 | 104 | 0 | 1728 | 2028-12-01 | 2028 | 33-0084 | Varilla 2 ojos 5/8" X 6' P/ancla | OTROS
1624 | 0 | 104 | 0 | 1728 | 2029-05-01 | 2029 | 33-0084 | Varilla 2 ojos 5/8" X 6' P/ancla | OTROS
1624 | 0 | 104 | 0 | 1728 | 2029-10-01 | 2029 | 33-0084 | Varilla 2 ojos 5/8" X 6' P/ancla | OTROS
0 | 0 | 2 | 0 | 2 | 2026-12-01 | 2026 | 33-0080 | Varilla 1 ojo de 1/2" X 6' P/ancla | OTROS
0 | 0 | 2 | 0 | 2 | 2027-11-01 | 2027 | 33-0080 | Varilla 1 ojo de 1/2" X 6' P/ancla | OTROS
0 | 0 | 2 | 0 | 2 | 2028-10-01 | 2028 | 33-0080 | Varilla 1 ojo de 1/2" X 6' P/ancla | OTROS
0 | 0 | 2 | 0 | 2 | 2029-09-01 | 2029 | 33-0080 | Varilla 1 ojo de 1/2" X 6' P/ancla | OTROS
0 | 0 | 32 | 0 | 32 | 2027-08-01 | 2027 | 33-0030 | Adaptador Senc P/Tirante | HERRAJE
0 | 0 | 32 | 0 | 32 | 2028-07-01 | 2028 | 33-0030 | Adaptador Senc P/Tirante | HERRAJE
0 | 0 | 32 | 0 | 32 | 2029-07-01 | 2029 | 33-0030 | Adaptador Senc P/Tirante | HERRAJE
1 | 0 | 0 | 0 | 1 | 2026-01-01 | 2026 | 33-0011 | ABRAZADERAS DE 10" a 12" | HERRAJE
6 | 0 | 0 | 0 | 6 | 2028-12-01 | 2028 | 33-0011 | ABRAZADERAS DE 10" a 12" | HERRAJE
6 | 0 | 0 | 0 | 6 | 2029-10-01 | 2029 | 33-0011 | ABRAZADERAS DE 10" a 12" | HERRAJE
262 | 0 | 0 | 0 | 262 | 2027-06-01 | 2027 | 33-0010 | Abrazadera 4 posiciones | HERRAJE
262 | 0 | 0 | 0 | 262 | 2028-01-01 | 2028 | 33-0010 | Abrazadera 4 posiciones | HERRAJE
262 | 0 | 0 | 0 | 262 | 2028-08-01 | 2028 | 33-0010 | Abrazadera 4 posiciones | HERRAJE
262 | 0 | 0 | 0 | 262 | 2029-03-01 | 2029 | 33-0010 | Abrazadera 4 posiciones | HERRAJE
262 | 0 | 0 | 0 | 262 | 2029-10-01 | 2029 | 33-0010 | Abrazadera 4 posiciones | HERRAJE
1166 | 0 | 0 | 0 | 1166 | 2026-07-01 | 2026 | 33-0008 | Abrazadera doble de 7"a 9" | HERRAJE
1166 | 0 | 0 | 0 | 1166 | 2026-10-01 | 2026 | 33-0008 | Abrazadera doble de 7"a 9" | HERRAJE
1166 | 0 | 130 | 0 | 1296 | 2027-01-01 | 2027 | 33-0008 | Abrazadera doble de 7"a 9" | HERRAJE
1166 | 0 | 130 | 0 | 1296 | 2027-05-01 | 2027 | 33-0008 | Abrazadera doble de 7"a 9" | HERRAJE
1166 | 0 | 0 | 0 | 1166 | 2027-08-01 | 2027 | 33-0008 | Abrazadera doble de 7"a 9" | HERRAJE
0 | 0 | 130 | 0 | 130 | 2027-10-01 | 2027 | 33-0008 | Abrazadera doble de 7"a 9" | HERRAJE
1166 | 0 | 0 | 0 | 1166 | 2027-11-01 | 2027 | 33-0008 | Abrazadera doble de 7"a 9" | HERRAJE
1166 | 0 | 130 | 0 | 1296 | 2028-02-01 | 2028 | 33-0008 | Abrazadera doble de 7"a 9" | HERRAJE
1166 | 0 | 0 | 0 | 1166 | 2028-05-01 | 2028 | 33-0008 | Abrazadera doble de 7"a 9" | HERRAJE
0 | 0 | 130 | 0 | 130 | 2028-06-01 | 2028 | 33-0008 | Abrazadera doble de 7"a 9" | HERRAJE
1166 | 0 | 0 | 0 | 1166 | 2028-08-01 | 2028 | 33-0008 | Abrazadera doble de 7"a 9" | HERRAJE
0 | 0 | 130 | 0 | 130 | 2028-10-01 | 2028 | 33-0008 | Abrazadera doble de 7"a 9" | HERRAJE
1166 | 0 | 0 | 0 | 1166 | 2028-11-01 | 2028 | 33-0008 | Abrazadera doble de 7"a 9" | HERRAJE
0 | 0 | 130 | 0 | 130 | 2029-02-01 | 2029 | 33-0008 | Abrazadera doble de 7"a 9" | HERRAJE
1166 | 0 | 0 | 0 | 1166 | 2029-03-01 | 2029 | 33-0008 | Abrazadera doble de 7"a 9" | HERRAJE
1166 | 0 | 130 | 0 | 1296 | 2029-06-01 | 2029 | 33-0008 | Abrazadera doble de 7"a 9" | HERRAJE
1166 | 0 | 0 | 0 | 1166 | 2029-09-01 | 2029 | 33-0008 | Abrazadera doble de 7"a 9" | HERRAJE
0 | 0 | 130 | 0 | 130 | 2029-10-01 | 2029 | 33-0008 | Abrazadera doble de 7"a 9" | HERRAJE
1249 | 0 | 0 | 0 | 1249 | 2026-10-01 | 2026 | 33-0004 | Abrazadera doble 6" a 8" | HERRAJE
0 | 0 | 467 | 0 | 467 | 2026-11-01 | 2026 | 33-0004 | Abrazadera doble 6" a 8" | HERRAJE
1249 | 0 | 0 | 0 | 1249 | 2026-12-01 | 2026 | 33-0004 | Abrazadera doble 6" a 8" | HERRAJE
1249 | 0 | 0 | 0 | 1249 | 2027-03-01 | 2027 | 33-0004 | Abrazadera doble 6" a 8" | HERRAJE
0 | 0 | 467 | 0 | 467 | 2027-04-01 | 2027 | 33-0004 | Abrazadera doble 6" a 8" | HERRAJE
1249 | 0 | 0 | 0 | 1249 | 2027-06-01 | 2027 | 33-0004 | Abrazadera doble 6" a 8" | HERRAJE
1249 | 0 | 0 | 0 | 1249 | 2027-09-01 | 2027 | 33-0004 | Abrazadera doble 6" a 8" | HERRAJE
0 | 0 | 467 | 0 | 467 | 2027-10-01 | 2027 | 33-0004 | Abrazadera doble 6" a 8" | HERRAJE
1249 | 0 | 0 | 0 | 1249 | 2027-12-01 | 2027 | 33-0004 | Abrazadera doble 6" a 8" | HERRAJE
1249 | 0 | 0 | 0 | 1249 | 2028-02-01 | 2028 | 33-0004 | Abrazadera doble 6" a 8" | HERRAJE
0 | 0 | 467 | 0 | 467 | 2028-03-01 | 2028 | 33-0004 | Abrazadera doble 6" a 8" | HERRAJE
1249 | 0 | 0 | 0 | 1249 | 2028-05-01 | 2028 | 33-0004 | Abrazadera doble 6" a 8" | HERRAJE
1249 | 0 | 467 | 0 | 1716 | 2028-08-01 | 2028 | 33-0004 | Abrazadera doble 6" a 8" | HERRAJE
1249 | 0 | 0 | 0 | 1249 | 2028-11-01 | 2028 | 33-0004 | Abrazadera doble 6" a 8" | HERRAJE
1249 | 0 | 0 | 0 | 1249 | 2029-01-01 | 2029 | 33-0004 | Abrazadera doble 6" a 8" | HERRAJE
0 | 0 | 467 | 0 | 467 | 2029-02-01 | 2029 | 33-0004 | Abrazadera doble 6" a 8" | HERRAJE
1249 | 0 | 0 | 0 | 1249 | 2029-04-01 | 2029 | 33-0004 | Abrazadera doble 6" a 8" | HERRAJE
1249 | 0 | 467 | 0 | 1716 | 2029-07-01 | 2029 | 33-0004 | Abrazadera doble 6" a 8" | HERRAJE
1249 | 0 | 0 | 0 | 1249 | 2029-10-01 | 2029 | 33-0004 | Abrazadera doble 6" a 8" | HERRAJE
0 | 0 | 75 | 0 | 75 | 2026-01-01 | 2026 | 33-0002 | Abrazadera Senc. 6" a 8" | HERRAJE
0 | 0 | 75 | 0 | 75 | 2026-05-01 | 2026 | 33-0002 | Abrazadera Senc. 6" a 8" | HERRAJE
0 | 0 | 75 | 0 | 75 | 2026-10-01 | 2026 | 33-0002 | Abrazadera Senc. 6" a 8" | HERRAJE
0 | 0 | 75 | 0 | 75 | 2027-02-01 | 2027 | 33-0002 | Abrazadera Senc. 6" a 8" | HERRAJE
60 | 0 | 75 | 0 | 135 | 2027-06-01 | 2027 | 33-0002 | Abrazadera Senc. 6" a 8" | HERRAJE
60 | 0 | 0 | 0 | 60 | 2027-10-01 | 2027 | 33-0002 | Abrazadera Senc. 6" a 8" | HERRAJE
0 | 0 | 75 | 0 | 75 | 2027-11-01 | 2027 | 33-0002 | Abrazadera Senc. 6" a 8" | HERRAJE
60 | 0 | 0 | 0 | 60 | 2028-02-01 | 2028 | 33-0002 | Abrazadera Senc. 6" a 8" | HERRAJE
0 | 0 | 75 | 0 | 75 | 2028-03-01 | 2028 | 33-0002 | Abrazadera Senc. 6" a 8" | HERRAJE
60 | 0 | 0 | 0 | 60 | 2028-06-01 | 2028 | 33-0002 | Abrazadera Senc. 6" a 8" | HERRAJE
0 | 0 | 75 | 0 | 75 | 2028-07-01 | 2028 | 33-0002 | Abrazadera Senc. 6" a 8" | HERRAJE
60 | 0 | 0 | 0 | 60 | 2028-10-01 | 2028 | 33-0002 | Abrazadera Senc. 6" a 8" | HERRAJE
0 | 0 | 75 | 0 | 75 | 2028-12-01 | 2028 | 33-0002 | Abrazadera Senc. 6" a 8" | HERRAJE
60 | 0 | 0 | 0 | 60 | 2029-03-01 | 2029 | 33-0002 | Abrazadera Senc. 6" a 8" | HERRAJE
0 | 0 | 75 | 0 | 75 | 2029-04-01 | 2029 | 33-0002 | Abrazadera Senc. 6" a 8" | HERRAJE
60 | 0 | 0 | 0 | 60 | 2029-07-01 | 2029 | 33-0002 | Abrazadera Senc. 6" a 8" | HERRAJE
0 | 0 | 75 | 0 | 75 | 2029-08-01 | 2029 | 33-0002 | Abrazadera Senc. 6" a 8" | HERRAJE
0 | 43 | 0 | 0 | 43 | 2026-11-01 | 2026 | 32-4010 | Aisl.Poliim. 138 kV P250043S1020 TRELEC | AISLADORES
0 | 3 | 0 | 0 | 3 | 2026-07-01 | 2026 | 32-4008 | Aisl.Polim.T/Estación P/Sub.230kV TRELEC | AISLADORES
0 | 30 | 0 | 0 | 30 | 2026-07-01 | 2026 | 32-4006 | Aislad. Polim.Horq.Y-Clevis 230kV TRELEC | AISLADORES
0 | 17 | 0 | 0 | 17 | 2026-06-01 | 2026 | 32-4004 | Aisl. Polim. T/Poste P/Alt. Cont. TRELEC | AISLADORES
0 | 90 | 0 | 0 | 90 | 2026-11-01 | 2026 | 32-4002 | Aisl. Polim. Rem/Sus. P/Alt. Cont.TRELEC | AISLADORES
0 | 244 | 0 | 0 | 244 | 2026-11-01 | 2026 | 32-1202 | Aislador Polimero/Poste 69kV Alta Contam | AISLADORES
1746 | 0 | 0 | 0 | 1746 | 2026-03-01 | 2026 | 32-1161 | Pararrayo 10 kV T/Distrib Heavy Duty | AISLADORES
0 | 0 | 51 | 0 | 51 | 2026-04-01 | 2026 | 32-1161 | Pararrayo 10 kV T/Distrib Heavy Duty | AISLADORES
1746 | 0 | 0 | 0 | 1746 | 2026-07-01 | 2026 | 32-1161 | Pararrayo 10 kV T/Distrib Heavy Duty | AISLADORES
0 | 0 | 51 | 0 | 51 | 2026-08-01 | 2026 | 32-1161 | Pararrayo 10 kV T/Distrib Heavy Duty | AISLADORES
1746 | 0 | 0 | 0 | 1746 | 2026-11-01 | 2026 | 32-1161 | Pararrayo 10 kV T/Distrib Heavy Duty | AISLADORES
0 | 0 | 51 | 0 | 51 | 2027-01-01 | 2027 | 32-1161 | Pararrayo 10 kV T/Distrib Heavy Duty | AISLADORES
1746 | 0 | 0 | 0 | 1746 | 2027-02-01 | 2027 | 32-1161 | Pararrayo 10 kV T/Distrib Heavy Duty | AISLADORES
0 | 0 | 51 | 0 | 51 | 2027-05-01 | 2027 | 32-1161 | Pararrayo 10 kV T/Distrib Heavy Duty | AISLADORES
1746 | 0 | 0 | 0 | 1746 | 2027-06-01 | 2027 | 32-1161 | Pararrayo 10 kV T/Distrib Heavy Duty | AISLADORES
1746 | 0 | 51 | 0 | 1797 | 2027-09-01 | 2027 | 32-1161 | Pararrayo 10 kV T/Distrib Heavy Duty | AISLADORES
1746 | 0 | 0 | 0 | 1746 | 2028-01-01 | 2028 | 32-1161 | Pararrayo 10 kV T/Distrib Heavy Duty | AISLADORES
0 | 0 | 51 | 0 | 51 | 2028-02-01 | 2028 | 32-1161 | Pararrayo 10 kV T/Distrib Heavy Duty | AISLADORES
1746 | 0 | 0 | 0 | 1746 | 2028-04-01 | 2028 | 32-1161 | Pararrayo 10 kV T/Distrib Heavy Duty | AISLADORES
0 | 0 | 51 | 0 | 51 | 2028-06-01 | 2028 | 32-1161 | Pararrayo 10 kV T/Distrib Heavy Duty | AISLADORES
1746 | 0 | 0 | 0 | 1746 | 2028-08-01 | 2028 | 32-1161 | Pararrayo 10 kV T/Distrib Heavy Duty | AISLADORES
0 | 0 | 51 | 0 | 51 | 2028-10-01 | 2028 | 32-1161 | Pararrayo 10 kV T/Distrib Heavy Duty | AISLADORES
1746 | 0 | 0 | 0 | 1746 | 2028-11-01 | 2028 | 32-1161 | Pararrayo 10 kV T/Distrib Heavy Duty | AISLADORES
1746 | 0 | 51 | 0 | 1797 | 2029-03-01 | 2029 | 32-1161 | Pararrayo 10 kV T/Distrib Heavy Duty | AISLADORES
1746 | 0 | 0 | 0 | 1746 | 2029-06-01 | 2029 | 32-1161 | Pararrayo 10 kV T/Distrib Heavy Duty | AISLADORES
0 | 0 | 51 | 0 | 51 | 2029-07-01 | 2029 | 32-1161 | Pararrayo 10 kV T/Distrib Heavy Duty | AISLADORES
1746 | 0 | 0 | 0 | 1746 | 2029-10-01 | 2029 | 32-1161 | Pararrayo 10 kV T/Distrib Heavy Duty | AISLADORES
0 | 0 | 139 | 0 | 139 | 2027-01-01 | 2027 | 32-1061 | Aislador sint p/35 kV T/PLAYA Clevis/Ojo | AISLADORES
291 | 0 | 0 | 0 | 291 | 2027-09-01 | 2027 | 32-1061 | Aislador sint p/35 kV T/PLAYA Clevis/Ojo | AISLADORES
0 | 0 | 139 | 0 | 139 | 2027-12-01 | 2027 | 32-1061 | Aislador sint p/35 kV T/PLAYA Clevis/Ojo | AISLADORES
291 | 0 | 0 | 0 | 291 | 2028-08-01 | 2028 | 32-1061 | Aislador sint p/35 kV T/PLAYA Clevis/Ojo | AISLADORES
0 | 0 | 139 | 0 | 139 | 2028-12-01 | 2028 | 32-1061 | Aislador sint p/35 kV T/PLAYA Clevis/Ojo | AISLADORES
291 | 0 | 0 | 0 | 291 | 2029-06-01 | 2029 | 32-1061 | Aislador sint p/35 kV T/PLAYA Clevis/Ojo | AISLADORES
283 | 0 | 0 | 0 | 283 | 2026-09-01 | 2026 | 32-1057 | Aislador Sint.P/15 kV T/COSTA Clevis/Ojo | AISLADORES
283 | 0 | 0 | 0 | 283 | 2026-12-01 | 2026 | 32-1057 | Aislador Sint.P/15 kV T/COSTA Clevis/Ojo | AISLADORES
0 | 0 | 16 | 0 | 16 | 2027-03-01 | 2027 | 32-1057 | Aislador Sint.P/15 kV T/COSTA Clevis/Ojo | AISLADORES
283 | 0 | 0 | 0 | 283 | 2027-04-01 | 2027 | 32-1057 | Aislador Sint.P/15 kV T/COSTA Clevis/Ojo | AISLADORES
283 | 0 | 0 | 0 | 283 | 2027-07-01 | 2027 | 32-1057 | Aislador Sint.P/15 kV T/COSTA Clevis/Ojo | AISLADORES
283 | 0 | 0 | 0 | 283 | 2027-10-01 | 2027 | 32-1057 | Aislador Sint.P/15 kV T/COSTA Clevis/Ojo | AISLADORES
0 | 0 | 16 | 0 | 16 | 2027-11-01 | 2027 | 32-1057 | Aislador Sint.P/15 kV T/COSTA Clevis/Ojo | AISLADORES
283 | 0 | 0 | 0 | 283 | 2028-02-01 | 2028 | 32-1057 | Aislador Sint.P/15 kV T/COSTA Clevis/Ojo | AISLADORES
283 | 0 | 0 | 0 | 283 | 2028-05-01 | 2028 | 32-1057 | Aislador Sint.P/15 kV T/COSTA Clevis/Ojo | AISLADORES
0 | 0 | 16 | 0 | 16 | 2028-06-01 | 2028 | 32-1057 | Aislador Sint.P/15 kV T/COSTA Clevis/Ojo | AISLADORES
283 | 0 | 0 | 0 | 283 | 2028-08-01 | 2028 | 32-1057 | Aislador Sint.P/15 kV T/COSTA Clevis/Ojo | AISLADORES
283 | 0 | 0 | 0 | 283 | 2028-11-01 | 2028 | 32-1057 | Aislador Sint.P/15 kV T/COSTA Clevis/Ojo | AISLADORES
0 | 0 | 16 | 0 | 16 | 2029-01-01 | 2029 | 32-1057 | Aislador Sint.P/15 kV T/COSTA Clevis/Ojo | AISLADORES
283 | 0 | 0 | 0 | 283 | 2029-03-01 | 2029 | 32-1057 | Aislador Sint.P/15 kV T/COSTA Clevis/Ojo | AISLADORES
283 | 0 | 0 | 0 | 283 | 2029-06-01 | 2029 | 32-1057 | Aislador Sint.P/15 kV T/COSTA Clevis/Ojo | AISLADORES
0 | 0 | 16 | 0 | 16 | 2029-08-01 | 2029 | 32-1057 | Aislador Sint.P/15 kV T/COSTA Clevis/Ojo | AISLADORES
283 | 0 | 0 | 0 | 283 | 2029-09-01 | 2029 | 32-1057 | Aislador Sint.P/15 kV T/COSTA Clevis/Ojo | AISLADORES
0 | 2 | 0 | 0 | 2 | 2026-01-01 | 2026 | 32-1049 | Aislador Polim.Rem/Susp. 69kV | AISLADORES
1212 | 0 | 0 | 0 | 1212 | 2026-09-01 | 2026 | 32-1019 | Aislador de porcelana tip PIN P/15/25 kV | AISLADORES
0 | 0 | 57 | 0 | 57 | 2026-10-01 | 2026 | 32-1019 | Aislador de porcelana tip PIN P/15/25 kV | AISLADORES
1212 | 0 | 0 | 0 | 1212 | 2026-12-01 | 2026 | 32-1019 | Aislador de porcelana tip PIN P/15/25 kV | AISLADORES
1212 | 0 | 0 | 0 | 1212 | 2027-04-01 | 2027 | 32-1019 | Aislador de porcelana tip PIN P/15/25 kV | AISLADORES
0 | 0 | 57 | 0 | 57 | 2027-05-01 | 2027 | 32-1019 | Aislador de porcelana tip PIN P/15/25 kV | AISLADORES
1212 | 0 | 0 | 0 | 1212 | 2027-07-01 | 2027 | 32-1019 | Aislador de porcelana tip PIN P/15/25 kV | AISLADORES
1212 | 0 | 57 | 0 | 1269 | 2027-11-01 | 2027 | 32-1019 | Aislador de porcelana tip PIN P/15/25 kV | AISLADORES
1212 | 0 | 0 | 0 | 1212 | 2028-02-01 | 2028 | 32-1019 | Aislador de porcelana tip PIN P/15/25 kV | AISLADORES
1212 | 0 | 57 | 0 | 1269 | 2028-06-01 | 2028 | 32-1019 | Aislador de porcelana tip PIN P/15/25 kV | AISLADORES
1212 | 0 | 0 | 0 | 1212 | 2028-09-01 | 2028 | 32-1019 | Aislador de porcelana tip PIN P/15/25 kV | AISLADORES
1212 | 0 | 57 | 0 | 1269 | 2029-01-01 | 2029 | 32-1019 | Aislador de porcelana tip PIN P/15/25 kV | AISLADORES
1212 | 0 | 0 | 0 | 1212 | 2029-04-01 | 2029 | 32-1019 | Aislador de porcelana tip PIN P/15/25 kV | AISLADORES
0 | 0 | 57 | 0 | 57 | 2029-07-01 | 2029 | 32-1019 | Aislador de porcelana tip PIN P/15/25 kV | AISLADORES
1212 | 0 | 0 | 0 | 1212 | 2029-08-01 | 2029 | 32-1019 | Aislador de porcelana tip PIN P/15/25 kV | AISLADORES
0 | 310 | 0 | 0 | 310 | 2026-06-01 | 2026 | 32-0204 | Aislador Polim.Rem/Susp.69kV Alta Contam | AISLADORES
0 | 58 | 0 | 0 | 58 | 2026-07-01 | 2026 | 32-0204 | Aislador Polim.Rem/Susp.69kV Alta Contam | AISLADORES
0 | 6 | 0 | 0 | 6 | 2026-09-01 | 2026 | 32-0204 | Aislador Polim.Rem/Susp.69kV Alta Contam | AISLADORES
0 | 145 | 0 | 0 | 145 | 2026-10-01 | 2026 | 32-0204 | Aislador Polim.Rem/Susp.69kV Alta Contam | AISLADORES
0 | 450 | 0 | 0 | 450 | 2026-11-01 | 2026 | 32-0204 | Aislador Polim.Rem/Susp.69kV Alta Contam | AISLADORES
0 | 1 | 0 | 0 | 1 | 2026-07-01 | 2026 | 32-0190 | Pararrayo 48 kV. MCOV, CLASE3 | AISLADORES
0 | 5 | 0 | 0 | 5 | 2026-09-01 | 2026 | 32-0190 | Pararrayo 48 kV. MCOV, CLASE3 | AISLADORES
0 | 5 | 0 | 0 | 5 | 2027-10-01 | 2027 | 32-0190 | Pararrayo 48 kV. MCOV, CLASE3 | AISLADORES
5 | 0 | 0 | 0 | 5 | 2028-08-01 | 2028 | 32-0166 | PARARRAYO 27 kV T/DIST P/LÍNEA | AISLADORES
5 | 0 | 0 | 0 | 5 | 2029-01-01 | 2029 | 32-0166 | PARARRAYO 27 kV T/DIST P/LÍNEA | AISLADORES
5 | 0 | 0 | 0 | 5 | 2029-05-01 | 2029 | 32-0166 | PARARRAYO 27 kV T/DIST P/LÍNEA | AISLADORES
5 | 0 | 0 | 0 | 5 | 2029-09-01 | 2029 | 32-0166 | PARARRAYO 27 kV T/DIST P/LÍNEA | AISLADORES
0 | 0 | 42 | 0 | 42 | 2026-06-01 | 2026 | 32-0163 | Pararrayo 10 kV T/Dist P/Línea | AISLADORES
0 | 0 | 42 | 0 | 42 | 2026-12-01 | 2026 | 32-0163 | Pararrayo 10 kV T/Dist P/Línea | AISLADORES
0 | 0 | 42 | 0 | 42 | 2027-05-01 | 2027 | 32-0163 | Pararrayo 10 kV T/Dist P/Línea | AISLADORES
0 | 0 | 42 | 0 | 42 | 2027-11-01 | 2027 | 32-0163 | Pararrayo 10 kV T/Dist P/Línea | AISLADORES
0 | 0 | 42 | 0 | 42 | 2028-04-01 | 2028 | 32-0163 | Pararrayo 10 kV T/Dist P/Línea | AISLADORES
0 | 0 | 42 | 0 | 42 | 2028-09-01 | 2028 | 32-0163 | Pararrayo 10 kV T/Dist P/Línea | AISLADORES
0 | 0 | 42 | 0 | 42 | 2029-03-01 | 2029 | 32-0163 | Pararrayo 10 kV T/Dist P/Línea | AISLADORES
0 | 0 | 42 | 0 | 42 | 2029-08-01 | 2029 | 32-0163 | Pararrayo 10 kV T/Dist P/Línea | AISLADORES
44 | 0 | 0 | 0 | 44 | 2026-01-01 | 2026 | 32-0156 | PARARRAYOS PARA TELECOMUNICACIONES | AISLADORES
44 | 0 | 0 | 0 | 44 | 2026-05-01 | 2026 | 32-0156 | PARARRAYOS PARA TELECOMUNICACIONES | AISLADORES
44 | 0 | 0 | 0 | 44 | 2026-09-01 | 2026 | 32-0156 | PARARRAYOS PARA TELECOMUNICACIONES | AISLADORES
44 | 0 | 0 | 0 | 44 | 2026-12-01 | 2026 | 32-0156 | PARARRAYOS PARA TELECOMUNICACIONES | AISLADORES
44 | 0 | 0 | 0 | 44 | 2027-04-01 | 2027 | 32-0156 | PARARRAYOS PARA TELECOMUNICACIONES | AISLADORES
44 | 0 | 0 | 0 | 44 | 2027-08-01 | 2027 | 32-0156 | PARARRAYOS PARA TELECOMUNICACIONES | AISLADORES
44 | 0 | 0 | 0 | 44 | 2027-12-01 | 2027 | 32-0156 | PARARRAYOS PARA TELECOMUNICACIONES | AISLADORES
44 | 0 | 0 | 0 | 44 | 2028-04-01 | 2028 | 32-0156 | PARARRAYOS PARA TELECOMUNICACIONES | AISLADORES
44 | 0 | 0 | 0 | 44 | 2028-08-01 | 2028 | 32-0156 | PARARRAYOS PARA TELECOMUNICACIONES | AISLADORES
44 | 0 | 0 | 0 | 44 | 2028-12-01 | 2028 | 32-0156 | PARARRAYOS PARA TELECOMUNICACIONES | AISLADORES
44 | 0 | 0 | 0 | 44 | 2029-04-01 | 2029 | 32-0156 | PARARRAYOS PARA TELECOMUNICACIONES | AISLADORES
44 | 0 | 0 | 0 | 44 | 2029-08-01 | 2029 | 32-0156 | PARARRAYOS PARA TELECOMUNICACIONES | AISLADORES
0 | 0 | 26 | 0 | 26 | 2026-01-01 | 2026 | 32-0108 | Cortacircuitos de 200 Amp 15 KV. | AUTOMATIZACIÓN
0 | 0 | 26 | 0 | 26 | 2026-12-01 | 2026 | 32-0108 | Cortacircuitos de 200 Amp 15 KV. | AUTOMATIZACIÓN
0 | 0 | 26 | 0 | 26 | 2028-01-01 | 2028 | 32-0108 | Cortacircuitos de 200 Amp 15 KV. | AUTOMATIZACIÓN
0 | 0 | 26 | 0 | 26 | 2029-01-01 | 2029 | 32-0108 | Cortacircuitos de 200 Amp 15 KV. | AUTOMATIZACIÓN
123 | 0 | 0 | 0 | 123 | 2026-09-01 | 2026 | 32-0104 | CORTACIRCUITOS DIRECTOS DE 300 AMPS | AUTOMATIZACIÓN
123 | 0 | 0 | 0 | 123 | 2027-03-01 | 2027 | 32-0104 | CORTACIRCUITOS DIRECTOS DE 300 AMPS | AUTOMATIZACIÓN
123 | 0 | 0 | 0 | 123 | 2027-09-01 | 2027 | 32-0104 | CORTACIRCUITOS DIRECTOS DE 300 AMPS | AUTOMATIZACIÓN
123 | 0 | 0 | 0 | 123 | 2028-03-01 | 2028 | 32-0104 | CORTACIRCUITOS DIRECTOS DE 300 AMPS | AUTOMATIZACIÓN
123 | 0 | 0 | 0 | 123 | 2028-08-01 | 2028 | 32-0104 | CORTACIRCUITOS DIRECTOS DE 300 AMPS | AUTOMATIZACIÓN
123 | 0 | 0 | 0 | 123 | 2029-02-01 | 2029 | 32-0104 | CORTACIRCUITOS DIRECTOS DE 300 AMPS | AUTOMATIZACIÓN
123 | 0 | 0 | 0 | 123 | 2029-08-01 | 2029 | 32-0104 | CORTACIRCUITOS DIRECTOS DE 300 AMPS | AUTOMATIZACIÓN
1146 | 0 | 0 | 0 | 1146 | 2026-04-01 | 2026 | 32-0098 | Cortacircuitos 100 Amp. p/15 kV | AUTOMATIZACIÓN
0 | 0 | 110 | 0 | 110 | 2026-06-01 | 2026 | 32-0098 | Cortacircuitos 100 Amp. p/15 kV | AUTOMATIZACIÓN
1146 | 0 | 0 | 0 | 1146 | 2026-07-01 | 2026 | 32-0098 | Cortacircuitos 100 Amp. p/15 kV | AUTOMATIZACIÓN
1146 | 0 | 110 | 0 | 1256 | 2026-10-01 | 2026 | 32-0098 | Cortacircuitos 100 Amp. p/15 kV | AUTOMATIZACIÓN
1146 | 0 | 0 | 0 | 1146 | 2027-01-01 | 2027 | 32-0098 | Cortacircuitos 100 Amp. p/15 kV | AUTOMATIZACIÓN
0 | 0 | 110 | 0 | 110 | 2027-03-01 | 2027 | 32-0098 | Cortacircuitos 100 Amp. p/15 kV | AUTOMATIZACIÓN
1146 | 0 | 0 | 0 | 1146 | 2027-04-01 | 2027 | 32-0098 | Cortacircuitos 100 Amp. p/15 kV | AUTOMATIZACIÓN
1146 | 0 | 110 | 0 | 1256 | 2027-07-01 | 2027 | 32-0098 | Cortacircuitos 100 Amp. p/15 kV | AUTOMATIZACIÓN
1146 | 0 | 0 | 0 | 1146 | 2027-10-01 | 2027 | 32-0098 | Cortacircuitos 100 Amp. p/15 kV | AUTOMATIZACIÓN
0 | 0 | 110 | 0 | 110 | 2027-11-01 | 2027 | 32-0098 | Cortacircuitos 100 Amp. p/15 kV | AUTOMATIZACIÓN
1146 | 0 | 0 | 0 | 1146 | 2028-01-01 | 2028 | 32-0098 | Cortacircuitos 100 Amp. p/15 kV | AUTOMATIZACIÓN
0 | 0 | 110 | 0 | 110 | 2028-03-01 | 2028 | 32-0098 | Cortacircuitos 100 Amp. p/15 kV | AUTOMATIZACIÓN
1146 | 0 | 0 | 0 | 1146 | 2028-04-01 | 2028 | 32-0098 | Cortacircuitos 100 Amp. p/15 kV | AUTOMATIZACIÓN
1146 | 0 | 0 | 0 | 1146 | 2028-07-01 | 2028 | 32-0098 | Cortacircuitos 100 Amp. p/15 kV | AUTOMATIZACIÓN
0 | 0 | 110 | 0 | 110 | 2028-08-01 | 2028 | 32-0098 | Cortacircuitos 100 Amp. p/15 kV | AUTOMATIZACIÓN
1146 | 0 | 0 | 0 | 1146 | 2028-10-01 | 2028 | 32-0098 | Cortacircuitos 100 Amp. p/15 kV | AUTOMATIZACIÓN
0 | 0 | 110 | 0 | 110 | 2028-12-01 | 2028 | 32-0098 | Cortacircuitos 100 Amp. p/15 kV | AUTOMATIZACIÓN
1146 | 0 | 0 | 0 | 1146 | 2029-01-01 | 2029 | 32-0098 | Cortacircuitos 100 Amp. p/15 kV | AUTOMATIZACIÓN
1146 | 0 | 110 | 0 | 1256 | 2029-04-01 | 2029 | 32-0098 | Cortacircuitos 100 Amp. p/15 kV | AUTOMATIZACIÓN
1146 | 0 | 0 | 0 | 1146 | 2029-07-01 | 2029 | 32-0098 | Cortacircuitos 100 Amp. p/15 kV | AUTOMATIZACIÓN
0 | 0 | 110 | 0 | 110 | 2029-08-01 | 2029 | 32-0098 | Cortacircuitos 100 Amp. p/15 kV | AUTOMATIZACIÓN
1146 | 0 | 0 | 0 | 1146 | 2029-10-01 | 2029 | 32-0098 | Cortacircuitos 100 Amp. p/15 kV | AUTOMATIZACIÓN
3 | 0 | 0 | 0 | 3 | 2026-01-01 | 2026 | 32-0096 | Cortacircuitos 100 Amp. p/34.5 kV | AUTOMATIZACIÓN
3 | 0 | 0 | 0 | 3 | 2026-05-01 | 2026 | 32-0096 | Cortacircuitos 100 Amp. p/34.5 kV | AUTOMATIZACIÓN
3 | 0 | 0 | 0 | 3 | 2026-10-01 | 2026 | 32-0096 | Cortacircuitos 100 Amp. p/34.5 kV | AUTOMATIZACIÓN
3 | 0 | 0 | 0 | 3 | 2027-03-01 | 2027 | 32-0096 | Cortacircuitos 100 Amp. p/34.5 kV | AUTOMATIZACIÓN
3 | 0 | 0 | 0 | 3 | 2027-09-01 | 2027 | 32-0096 | Cortacircuitos 100 Amp. p/34.5 kV | AUTOMATIZACIÓN
3 | 0 | 0 | 0 | 3 | 2028-02-01 | 2028 | 32-0096 | Cortacircuitos 100 Amp. p/34.5 kV | AUTOMATIZACIÓN
3 | 0 | 0 | 0 | 3 | 2028-07-01 | 2028 | 32-0096 | Cortacircuitos 100 Amp. p/34.5 kV | AUTOMATIZACIÓN
3 | 0 | 0 | 0 | 3 | 2028-12-01 | 2028 | 32-0096 | Cortacircuitos 100 Amp. p/34.5 kV | AUTOMATIZACIÓN
3 | 0 | 0 | 0 | 3 | 2029-05-01 | 2029 | 32-0096 | Cortacircuitos 100 Amp. p/34.5 kV | AUTOMATIZACIÓN
3 | 0 | 0 | 0 | 3 | 2029-10-01 | 2029 | 32-0096 | Cortacircuitos 100 Amp. p/34.5 kV | AUTOMATIZACIÓN
105 | 0 | 0 | 0 | 105 | 2026-02-01 | 2026 | 32-0066 | Aislador Sint. Remate 46 kV Clevis/Ojo | AISLADORES
1903 | 0 | 125 | 0 | 2028 | 2026-07-01 | 2026 | 32-0059 | Aislador Sint. Remate P/15 kV Clevis/Ojo | AISLADORES
1903 | 0 | 0 | 0 | 1903 | 2026-10-01 | 2026 | 32-0059 | Aislador Sint. Remate P/15 kV Clevis/Ojo | AISLADORES
0 | 0 | 125 | 0 | 125 | 2026-11-01 | 2026 | 32-0059 | Aislador Sint. Remate P/15 kV Clevis/Ojo | AISLADORES
1903 | 0 | 0 | 0 | 1903 | 2027-01-01 | 2027 | 32-0059 | Aislador Sint. Remate P/15 kV Clevis/Ojo | AISLADORES
0 | 0 | 125 | 0 | 125 | 2027-03-01 | 2027 | 32-0059 | Aislador Sint. Remate P/15 kV Clevis/Ojo | AISLADORES
1903 | 0 | 0 | 0 | 1903 | 2027-04-01 | 2027 | 32-0059 | Aislador Sint. Remate P/15 kV Clevis/Ojo | AISLADORES
0 | 0 | 125 | 0 | 125 | 2027-07-01 | 2027 | 32-0059 | Aislador Sint. Remate P/15 kV Clevis/Ojo | AISLADORES
1903 | 0 | 0 | 0 | 1903 | 2027-08-01 | 2027 | 32-0059 | Aislador Sint. Remate P/15 kV Clevis/Ojo | AISLADORES
1903 | 0 | 125 | 0 | 2028 | 2027-11-01 | 2027 | 32-0059 | Aislador Sint. Remate P/15 kV Clevis/Ojo | AISLADORES
1903 | 0 | 125 | 0 | 2028 | 2028-02-01 | 2028 | 32-0059 | Aislador Sint. Remate P/15 kV Clevis/Ojo | AISLADORES
1903 | 0 | 125 | 0 | 2028 | 2028-06-01 | 2028 | 32-0059 | Aislador Sint. Remate P/15 kV Clevis/Ojo | AISLADORES
1903 | 0 | 0 | 0 | 1903 | 2028-09-01 | 2028 | 32-0059 | Aislador Sint. Remate P/15 kV Clevis/Ojo | AISLADORES
0 | 0 | 125 | 0 | 125 | 2028-10-01 | 2028 | 32-0059 | Aislador Sint. Remate P/15 kV Clevis/Ojo | AISLADORES
1903 | 0 | 0 | 0 | 1903 | 2028-12-01 | 2028 | 32-0059 | Aislador Sint. Remate P/15 kV Clevis/Ojo | AISLADORES
0 | 0 | 125 | 0 | 125 | 2029-02-01 | 2029 | 32-0059 | Aislador Sint. Remate P/15 kV Clevis/Ojo | AISLADORES
1903 | 0 | 0 | 0 | 1903 | 2029-04-01 | 2029 | 32-0059 | Aislador Sint. Remate P/15 kV Clevis/Ojo | AISLADORES
0 | 0 | 125 | 0 | 125 | 2029-06-01 | 2029 | 32-0059 | Aislador Sint. Remate P/15 kV Clevis/Ojo | AISLADORES
1903 | 0 | 0 | 0 | 1903 | 2029-07-01 | 2029 | 32-0059 | Aislador Sint. Remate P/15 kV Clevis/Ojo | AISLADORES
0 | 0 | 125 | 0 | 125 | 2029-09-01 | 2029 | 32-0059 | Aislador Sint. Remate P/15 kV Clevis/Ojo | AISLADORES
1903 | 0 | 0 | 0 | 1903 | 2029-10-01 | 2029 | 32-0059 | Aislador Sint. Remate P/15 kV Clevis/Ojo | AISLADORES
180 | 0 | 0 | 0 | 180 | 2026-01-01 | 2026 | 32-0018 | Aislador porc t/pin p/14.4 kV | AISLADORES
429 | 0 | 0 | 0 | 429 | 2026-02-01 | 2026 | 32-0018 | Aislador porc t/pin p/14.4 kV | AISLADORES
180 | 0 | 0 | 0 | 180 | 2026-03-01 | 2026 | 32-0018 | Aislador porc t/pin p/14.4 kV | AISLADORES
0 | 0 | 109 | 0 | 109 | 2027-12-01 | 2027 | 32-0018 | Aislador porc t/pin p/14.4 kV | AISLADORES
722 | 0 | 0 | 0 | 722 | 2028-03-01 | 2028 | 32-0018 | Aislador porc t/pin p/14.4 kV | AISLADORES
722 | 0 | 0 | 0 | 722 | 2028-07-01 | 2028 | 32-0018 | Aislador porc t/pin p/14.4 kV | AISLADORES
0 | 0 | 109 | 0 | 109 | 2028-09-01 | 2028 | 32-0018 | Aislador porc t/pin p/14.4 kV | AISLADORES
722 | 0 | 0 | 0 | 722 | 2028-11-01 | 2028 | 32-0018 | Aislador porc t/pin p/14.4 kV | AISLADORES
722 | 0 | 0 | 0 | 722 | 2029-03-01 | 2029 | 32-0018 | Aislador porc t/pin p/14.4 kV | AISLADORES
0 | 0 | 109 | 0 | 109 | 2029-06-01 | 2029 | 32-0018 | Aislador porc t/pin p/14.4 kV | AISLADORES
722 | 0 | 0 | 0 | 722 | 2029-07-01 | 2029 | 32-0018 | Aislador porc t/pin p/14.4 kV | AISLADORES
1812 | 0 | 0 | 0 | 1812 | 2026-12-01 | 2026 | 32-0010 | Aislador porc t/pin p/13.2 kV | AISLADORES
1812 | 0 | 0 | 0 | 1812 | 2027-03-01 | 2027 | 32-0010 | Aislador porc t/pin p/13.2 kV | AISLADORES
0 | 0 | 372 | 0 | 372 | 2027-06-01 | 2027 | 32-0010 | Aislador porc t/pin p/13.2 kV | AISLADORES
1812 | 0 | 0 | 0 | 1812 | 2027-07-01 | 2027 | 32-0010 | Aislador porc t/pin p/13.2 kV | AISLADORES
1812 | 0 | 372 | 0 | 2184 | 2027-11-01 | 2027 | 32-0010 | Aislador porc t/pin p/13.2 kV | AISLADORES
1812 | 0 | 372 | 0 | 2184 | 2028-03-01 | 2028 | 32-0010 | Aislador porc t/pin p/13.2 kV | AISLADORES
1812 | 0 | 0 | 0 | 1812 | 2028-07-01 | 2028 | 32-0010 | Aislador porc t/pin p/13.2 kV | AISLADORES
0 | 0 | 372 | 0 | 372 | 2028-08-01 | 2028 | 32-0010 | Aislador porc t/pin p/13.2 kV | AISLADORES
1812 | 0 | 0 | 0 | 1812 | 2028-11-01 | 2028 | 32-0010 | Aislador porc t/pin p/13.2 kV | AISLADORES
0 | 0 | 372 | 0 | 372 | 2029-01-01 | 2029 | 32-0010 | Aislador porc t/pin p/13.2 kV | AISLADORES
1812 | 0 | 0 | 0 | 1812 | 2029-03-01 | 2029 | 32-0010 | Aislador porc t/pin p/13.2 kV | AISLADORES
0 | 0 | 372 | 0 | 372 | 2029-06-01 | 2029 | 32-0010 | Aislador porc t/pin p/13.2 kV | AISLADORES
1812 | 0 | 0 | 0 | 1812 | 2029-07-01 | 2029 | 32-0010 | Aislador porc t/pin p/13.2 kV | AISLADORES
242 | 0 | 1 | 0 | 243 | 2026-01-01 | 2026 | 32-0004 | AISLADOR DE CARRIZO CLASE 53-2 BLANCO | AISLADORES
242 | 0 | 19 | 0 | 261 | 2026-02-01 | 2026 | 32-0004 | AISLADOR DE CARRIZO CLASE 53-2 BLANCO | AISLADORES
242 | 0 | 19 | 0 | 261 | 2026-03-01 | 2026 | 32-0004 | AISLADOR DE CARRIZO CLASE 53-2 BLANCO | AISLADORES
0 | 0 | 108 | 0 | 108 | 2026-08-01 | 2026 | 32-0004 | AISLADOR DE CARRIZO CLASE 53-2 BLANCO | AISLADORES
890 | 0 | 0 | 0 | 890 | 2026-11-01 | 2026 | 32-0004 | AISLADOR DE CARRIZO CLASE 53-2 BLANCO | AISLADORES
890 | 0 | 108 | 0 | 998 | 2027-02-01 | 2027 | 32-0004 | AISLADOR DE CARRIZO CLASE 53-2 BLANCO | AISLADORES
890 | 0 | 0 | 0 | 890 | 2027-06-01 | 2027 | 32-0004 | AISLADOR DE CARRIZO CLASE 53-2 BLANCO | AISLADORES
0 | 0 | 108 | 0 | 108 | 2027-08-01 | 2027 | 32-0004 | AISLADOR DE CARRIZO CLASE 53-2 BLANCO | AISLADORES
890 | 0 | 0 | 0 | 890 | 2027-10-01 | 2027 | 32-0004 | AISLADOR DE CARRIZO CLASE 53-2 BLANCO | AISLADORES
890 | 0 | 108 | 0 | 998 | 2028-01-01 | 2028 | 32-0004 | AISLADOR DE CARRIZO CLASE 53-2 BLANCO | AISLADORES
890 | 0 | 0 | 0 | 890 | 2028-05-01 | 2028 | 32-0004 | AISLADOR DE CARRIZO CLASE 53-2 BLANCO | AISLADORES
0 | 0 | 108 | 0 | 108 | 2028-07-01 | 2028 | 32-0004 | AISLADOR DE CARRIZO CLASE 53-2 BLANCO | AISLADORES
890 | 0 | 0 | 0 | 890 | 2028-09-01 | 2028 | 32-0004 | AISLADOR DE CARRIZO CLASE 53-2 BLANCO | AISLADORES
890 | 0 | 108 | 0 | 998 | 2029-01-01 | 2029 | 32-0004 | AISLADOR DE CARRIZO CLASE 53-2 BLANCO | AISLADORES
890 | 0 | 0 | 0 | 890 | 2029-04-01 | 2029 | 32-0004 | AISLADOR DE CARRIZO CLASE 53-2 BLANCO | AISLADORES
0 | 0 | 108 | 0 | 108 | 2029-06-01 | 2029 | 32-0004 | AISLADOR DE CARRIZO CLASE 53-2 BLANCO | AISLADORES
890 | 0 | 0 | 0 | 890 | 2029-08-01 | 2029 | 32-0004 | AISLADOR DE CARRIZO CLASE 53-2 BLANCO | AISLADORES
0 | 0 | 0 | 9 | 9 | 2026-06-01 | 2026 | 31-3075 | CABLE COBRE THHN No.12 COLOR BLANCO | ALAMBRE Y CABLE
0 | 0 | 0 | 12 | 12 | 2026-07-01 | 2026 | 31-3075 | CABLE COBRE THHN No.12 COLOR BLANCO | ALAMBRE Y CABLE
0 | 0 | 0 | 12 | 12 | 2026-08-01 | 2026 | 31-3075 | CABLE COBRE THHN No.12 COLOR BLANCO | ALAMBRE Y CABLE
0 | 0 | 0 | 10 | 10 | 2026-09-01 | 2026 | 31-3075 | CABLE COBRE THHN No.12 COLOR BLANCO | ALAMBRE Y CABLE
0 | 0 | 0 | 10 | 10 | 2026-10-01 | 2026 | 31-3075 | CABLE COBRE THHN No.12 COLOR BLANCO | ALAMBRE Y CABLE
0 | 0 | 0 | 8 | 8 | 2026-11-01 | 2026 | 31-3075 | CABLE COBRE THHN No.12 COLOR BLANCO | ALAMBRE Y CABLE
0 | 0 | 0 | 8 | 8 | 2026-12-01 | 2026 | 31-3075 | CABLE COBRE THHN No.12 COLOR BLANCO | ALAMBRE Y CABLE
211 | 0 | 0 | 0 | 211 | 2029-09-01 | 2029 | 31-2414 | Cable Alum. 2#4/0 y 1#2/0 ACSR | ALAMBRE Y CABLE
1328 | 0 | 0 | 0 | 1328 | 2028-01-01 | 2028 | 31-2244 | Alambre Alum #4 AWG Forrado P/Amarrad | ALAMBRE Y CABLE
1328 | 0 | 0 | 0 | 1328 | 2028-12-01 | 2028 | 31-2244 | Alambre Alum #4 AWG Forrado P/Amarrad | ALAMBRE Y CABLE
125 | 0 | 0 | 0 | 125 | 2028-07-01 | 2028 | 31-1771 | CABLE TSJ 2 X 14THHN | ALAMBRE Y CABLE
125 | 0 | 0 | 0 | 125 | 2028-09-01 | 2028 | 31-1771 | CABLE TSJ 2 X 14THHN | ALAMBRE Y CABLE
125 | 0 | 0 | 0 | 125 | 2028-11-01 | 2028 | 31-1771 | CABLE TSJ 2 X 14THHN | ALAMBRE Y CABLE
125 | 0 | 0 | 0 | 125 | 2029-01-01 | 2029 | 31-1771 | CABLE TSJ 2 X 14THHN | ALAMBRE Y CABLE
125 | 0 | 0 | 0 | 125 | 2029-03-01 | 2029 | 31-1771 | CABLE TSJ 2 X 14THHN | ALAMBRE Y CABLE
125 | 0 | 0 | 0 | 125 | 2029-05-01 | 2029 | 31-1771 | CABLE TSJ 2 X 14THHN | ALAMBRE Y CABLE
125 | 0 | 0 | 0 | 125 | 2029-07-01 | 2029 | 31-1771 | CABLE TSJ 2 X 14THHN | ALAMBRE Y CABLE
125 | 0 | 0 | 0 | 125 | 2029-09-01 | 2029 | 31-1771 | CABLE TSJ 2 X 14THHN | ALAMBRE Y CABLE
517 | 0 | 0 | 0 | 517 | 2027-05-01 | 2027 | 31-1415 | Cable Alum. 3#4/0 y 1#2/0 ACSR | ALAMBRE Y CABLE
517 | 0 | 0 | 0 | 517 | 2027-08-01 | 2027 | 31-1415 | Cable Alum. 3#4/0 y 1#2/0 ACSR | ALAMBRE Y CABLE
517 | 0 | 0 | 0 | 517 | 2027-12-01 | 2027 | 31-1415 | Cable Alum. 3#4/0 y 1#2/0 ACSR | ALAMBRE Y CABLE
517 | 0 | 0 | 0 | 517 | 2028-03-01 | 2028 | 31-1415 | Cable Alum. 3#4/0 y 1#2/0 ACSR | ALAMBRE Y CABLE
517 | 0 | 0 | 0 | 517 | 2028-07-01 | 2028 | 31-1415 | Cable Alum. 3#4/0 y 1#2/0 ACSR | ALAMBRE Y CABLE
517 | 0 | 0 | 0 | 517 | 2028-10-01 | 2028 | 31-1415 | Cable Alum. 3#4/0 y 1#2/0 ACSR | ALAMBRE Y CABLE
517 | 0 | 0 | 0 | 517 | 2029-02-01 | 2029 | 31-1415 | Cable Alum. 3#4/0 y 1#2/0 ACSR | ALAMBRE Y CABLE
517 | 0 | 0 | 0 | 517 | 2029-05-01 | 2029 | 31-1415 | Cable Alum. 3#4/0 y 1#2/0 ACSR | ALAMBRE Y CABLE
517 | 0 | 0 | 0 | 517 | 2029-09-01 | 2029 | 31-1415 | Cable Alum. 3#4/0 y 1#2/0 ACSR | ALAMBRE Y CABLE
0 | 0 | 884 | 0 | 884 | 2027-11-01 | 2027 | 31-1344 | Cable de Aluminio 1/0 AWG ACSR Forrado | ALAMBRE Y CABLE
0 | 0 | 884 | 0 | 884 | 2028-01-01 | 2028 | 31-1344 | Cable de Aluminio 1/0 AWG ACSR Forrado | ALAMBRE Y CABLE
0 | 0 | 884 | 0 | 884 | 2028-03-01 | 2028 | 31-1344 | Cable de Aluminio 1/0 AWG ACSR Forrado | ALAMBRE Y CABLE
0 | 0 | 884 | 0 | 884 | 2028-05-01 | 2028 | 31-1344 | Cable de Aluminio 1/0 AWG ACSR Forrado | ALAMBRE Y CABLE
0 | 0 | 884 | 0 | 884 | 2028-07-01 | 2028 | 31-1344 | Cable de Aluminio 1/0 AWG ACSR Forrado | ALAMBRE Y CABLE
3301 | 0 | 0 | 0 | 3301 | 2028-08-01 | 2028 | 31-1344 | Cable de Aluminio 1/0 AWG ACSR Forrado | ALAMBRE Y CABLE
3301 | 0 | 884 | 0 | 4185 | 2028-09-01 | 2028 | 31-1344 | Cable de Aluminio 1/0 AWG ACSR Forrado | ALAMBRE Y CABLE
3301 | 0 | 0 | 0 | 3301 | 2028-10-01 | 2028 | 31-1344 | Cable de Aluminio 1/0 AWG ACSR Forrado | ALAMBRE Y CABLE
3301 | 0 | 884 | 0 | 4185 | 2028-11-01 | 2028 | 31-1344 | Cable de Aluminio 1/0 AWG ACSR Forrado | ALAMBRE Y CABLE
3301 | 0 | 0 | 0 | 3301 | 2028-12-01 | 2028 | 31-1344 | Cable de Aluminio 1/0 AWG ACSR Forrado | ALAMBRE Y CABLE
3301 | 0 | 884 | 0 | 4185 | 2029-01-01 | 2029 | 31-1344 | Cable de Aluminio 1/0 AWG ACSR Forrado | ALAMBRE Y CABLE
3301 | 0 | 0 | 0 | 3301 | 2029-02-01 | 2029 | 31-1344 | Cable de Aluminio 1/0 AWG ACSR Forrado | ALAMBRE Y CABLE
3301 | 0 | 884 | 0 | 4185 | 2029-03-01 | 2029 | 31-1344 | Cable de Aluminio 1/0 AWG ACSR Forrado | ALAMBRE Y CABLE
3301 | 0 | 0 | 0 | 3301 | 2029-04-01 | 2029 | 31-1344 | Cable de Aluminio 1/0 AWG ACSR Forrado | ALAMBRE Y CABLE
3301 | 0 | 884 | 0 | 4185 | 2029-05-01 | 2029 | 31-1344 | Cable de Aluminio 1/0 AWG ACSR Forrado | ALAMBRE Y CABLE
3301 | 0 | 884 | 0 | 4185 | 2029-06-01 | 2029 | 31-1344 | Cable de Aluminio 1/0 AWG ACSR Forrado | ALAMBRE Y CABLE
3301 | 0 | 0 | 0 | 3301 | 2029-07-01 | 2029 | 31-1344 | Cable de Aluminio 1/0 AWG ACSR Forrado | ALAMBRE Y CABLE
3301 | 0 | 884 | 0 | 4185 | 2029-08-01 | 2029 | 31-1344 | Cable de Aluminio 1/0 AWG ACSR Forrado | ALAMBRE Y CABLE
3373 | 0 | 0 | 0 | 3373 | 2029-09-01 | 2029 | 31-1344 | Cable de Aluminio 1/0 AWG ACSR Forrado | ALAMBRE Y CABLE
3404 | 0 | 884 | 0 | 4288 | 2029-10-01 | 2029 | 31-1344 | Cable de Aluminio 1/0 AWG ACSR Forrado | ALAMBRE Y CABLE
548 | 0 | 0 | 0 | 548 | 2026-01-01 | 2026 | 31-1326 | Cable Alum 394.5AAAC semi prot3 capa15kV | ALAMBRE Y CABLE
6671 | 0 | 0 | 0 | 6671 | 2028-05-01 | 2028 | 31-1326 | Cable Alum 394.5AAAC semi prot3 capa15kV | ALAMBRE Y CABLE
6671 | 0 | 0 | 0 | 6671 | 2029-05-01 | 2029 | 31-1326 | Cable Alum 394.5AAAC semi prot3 capa15kV | ALAMBRE Y CABLE
16608 | 0 | 0 | 0 | 16608 | 2027-01-01 | 2027 | 31-1323 | Cable Alum.123. 3AAAC Semi Prot.3cap15kV | ALAMBRE Y CABLE
0 | 0 | 958 | 0 | 958 | 2027-05-01 | 2027 | 31-1323 | Cable Alum.123. 3AAAC Semi Prot.3cap15kV | ALAMBRE Y CABLE
16608 | 0 | 0 | 0 | 16608 | 2027-12-01 | 2027 | 31-1323 | Cable Alum.123. 3AAAC Semi Prot.3cap15kV | ALAMBRE Y CABLE
0 | 0 | 958 | 0 | 958 | 2028-08-01 | 2028 | 31-1323 | Cable Alum.123. 3AAAC Semi Prot.3cap15kV | ALAMBRE Y CABLE
16608 | 0 | 0 | 0 | 16608 | 2028-12-01 | 2028 | 31-1323 | Cable Alum.123. 3AAAC Semi Prot.3cap15kV | ALAMBRE Y CABLE
542 | 0 | 0 | 0 | 542 | 2027-09-01 | 2027 | 31-1311 | Cable Alum 3No.4/0 URD 15 Kv. | ALAMBRE Y CABLE
542 | 0 | 0 | 0 | 542 | 2028-08-01 | 2028 | 31-1311 | Cable Alum 3No.4/0 URD 15 Kv. | ALAMBRE Y CABLE
542 | 0 | 0 | 0 | 542 | 2029-06-01 | 2029 | 31-1311 | Cable Alum 3No.4/0 URD 15 Kv. | ALAMBRE Y CABLE
5046 | 0 | 0 | 0 | 5046 | 2026-08-01 | 2026 | 31-1268 | CABLE ALEC/ALUM.ForaXHHW-2 P/600V 250AWG | ALAMBRE Y CABLE
5046 | 0 | 0 | 0 | 5046 | 2026-11-01 | 2026 | 31-1268 | CABLE ALEC/ALUM.ForaXHHW-2 P/600V 250AWG | ALAMBRE Y CABLE
5046 | 0 | 0 | 0 | 5046 | 2027-02-01 | 2027 | 31-1268 | CABLE ALEC/ALUM.ForaXHHW-2 P/600V 250AWG | ALAMBRE Y CABLE
5046 | 0 | 0 | 0 | 5046 | 2027-04-01 | 2027 | 31-1268 | CABLE ALEC/ALUM.ForaXHHW-2 P/600V 250AWG | ALAMBRE Y CABLE
0 | 0 | 112 | 0 | 112 | 2027-05-01 | 2027 | 31-1268 | CABLE ALEC/ALUM.ForaXHHW-2 P/600V 250AWG | ALAMBRE Y CABLE
5046 | 0 | 0 | 0 | 5046 | 2027-07-01 | 2027 | 31-1268 | CABLE ALEC/ALUM.ForaXHHW-2 P/600V 250AWG | ALAMBRE Y CABLE
0 | 0 | 112 | 0 | 112 | 2027-08-01 | 2027 | 31-1268 | CABLE ALEC/ALUM.ForaXHHW-2 P/600V 250AWG | ALAMBRE Y CABLE
5046 | 0 | 0 | 0 | 5046 | 2027-10-01 | 2027 | 31-1268 | CABLE ALEC/ALUM.ForaXHHW-2 P/600V 250AWG | ALAMBRE Y CABLE
0 | 0 | 112 | 0 | 112 | 2027-11-01 | 2027 | 31-1268 | CABLE ALEC/ALUM.ForaXHHW-2 P/600V 250AWG | ALAMBRE Y CABLE
5046 | 0 | 0 | 0 | 5046 | 2028-01-01 | 2028 | 31-1268 | CABLE ALEC/ALUM.ForaXHHW-2 P/600V 250AWG | ALAMBRE Y CABLE
0 | 0 | 112 | 0 | 112 | 2028-02-01 | 2028 | 31-1268 | CABLE ALEC/ALUM.ForaXHHW-2 P/600V 250AWG | ALAMBRE Y CABLE
5046 | 0 | 0 | 0 | 5046 | 2028-03-01 | 2028 | 31-1268 | CABLE ALEC/ALUM.ForaXHHW-2 P/600V 250AWG | ALAMBRE Y CABLE
0 | 0 | 112 | 0 | 112 | 2028-05-01 | 2028 | 31-1268 | CABLE ALEC/ALUM.ForaXHHW-2 P/600V 250AWG | ALAMBRE Y CABLE
5046 | 0 | 0 | 0 | 5046 | 2028-06-01 | 2028 | 31-1268 | CABLE ALEC/ALUM.ForaXHHW-2 P/600V 250AWG | ALAMBRE Y CABLE
0 | 0 | 112 | 0 | 112 | 2028-08-01 | 2028 | 31-1268 | CABLE ALEC/ALUM.ForaXHHW-2 P/600V 250AWG | ALAMBRE Y CABLE
5046 | 0 | 0 | 0 | 5046 | 2028-09-01 | 2028 | 31-1268 | CABLE ALEC/ALUM.ForaXHHW-2 P/600V 250AWG | ALAMBRE Y CABLE
5046 | 0 | 112 | 0 | 5158 | 2028-11-01 | 2028 | 31-1268 | CABLE ALEC/ALUM.ForaXHHW-2 P/600V 250AWG | ALAMBRE Y CABLE
5046 | 0 | 112 | 0 | 5158 | 2029-02-01 | 2029 | 31-1268 | CABLE ALEC/ALUM.ForaXHHW-2 P/600V 250AWG | ALAMBRE Y CABLE
5046 | 0 | 112 | 0 | 5158 | 2029-05-01 | 2029 | 31-1268 | CABLE ALEC/ALUM.ForaXHHW-2 P/600V 250AWG | ALAMBRE Y CABLE
5046 | 0 | 112 | 0 | 5158 | 2029-08-01 | 2029 | 31-1268 | CABLE ALEC/ALUM.ForaXHHW-2 P/600V 250AWG | ALAMBRE Y CABLE
5046 | 0 | 0 | 0 | 5046 | 2029-10-01 | 2029 | 31-1268 | CABLE ALEC/ALUM.ForaXHHW-2 P/600V 250AWG | ALAMBRE Y CABLE
0 | 421 | 0 | 0 | 421 | 2026-03-01 | 2026 | 31-1218 | Cable Control Fuerza Apant. 4x14 TRELEC | ALAMBRE Y CABLE
0 | 1348 | 0 | 0 | 1348 | 2026-05-01 | 2026 | 31-1218 | Cable Control Fuerza Apant. 4x14 TRELEC | ALAMBRE Y CABLE
0 | 2442 | 0 | 0 | 2442 | 2026-06-01 | 2026 | 31-1218 | Cable Control Fuerza Apant. 4x14 TRELEC | ALAMBRE Y CABLE
0 | 5137 | 0 | 0 | 5137 | 2026-07-01 | 2026 | 31-1218 | Cable Control Fuerza Apant. 4x14 TRELEC | ALAMBRE Y CABLE
0 | 379 | 0 | 0 | 379 | 2026-09-01 | 2026 | 31-1218 | Cable Control Fuerza Apant. 4x14 TRELEC | ALAMBRE Y CABLE
0 | 674 | 0 | 0 | 674 | 2028-09-01 | 2028 | 31-1218 | Cable Control Fuerza Apant. 4x14 TRELEC | ALAMBRE Y CABLE
0 | 3448 | 0 | 0 | 3448 | 2026-07-01 | 2026 | 31-1212 | Cable Control Fuerza Apant. 2x12 TRELEC | ALAMBRE Y CABLE
0 | 553 | 0 | 0 | 553 | 2026-09-01 | 2026 | 31-1212 | Cable Control Fuerza Apant. 2x12 TRELEC | ALAMBRE Y CABLE
0 | 553 | 0 | 0 | 553 | 2028-09-01 | 2028 | 31-1212 | Cable Control Fuerza Apant. 2x12 TRELEC | ALAMBRE Y CABLE
174 | 0 | 0 | 0 | 174 | 2028-11-01 | 2028 | 31-1077 | Cable de cobre THHN No. 12 Color Verde | ALAMBRE Y CABLE
174 | 0 | 0 | 0 | 174 | 2029-07-01 | 2029 | 31-1077 | Cable de cobre THHN No. 12 Color Verde | ALAMBRE Y CABLE
11 | 0 | 0 | 0 | 11 | 2026-02-01 | 2026 | 31-1046 | Alambre Cobre 12 C/F Blanco THHN P/600V | ALAMBRE Y CABLE
490 | 0 | 0 | 0 | 490 | 2026-05-01 | 2026 | 31-1046 | Alambre Cobre 12 C/F Blanco THHN P/600V | ALAMBRE Y CABLE
490 | 0 | 0 | 0 | 490 | 2026-07-01 | 2026 | 31-1046 | Alambre Cobre 12 C/F Blanco THHN P/600V | ALAMBRE Y CABLE
490 | 0 | 0 | 0 | 490 | 2026-08-01 | 2026 | 31-1046 | Alambre Cobre 12 C/F Blanco THHN P/600V | ALAMBRE Y CABLE
490 | 0 | 0 | 0 | 490 | 2026-10-01 | 2026 | 31-1046 | Alambre Cobre 12 C/F Blanco THHN P/600V | ALAMBRE Y CABLE
490 | 0 | 0 | 0 | 490 | 2026-12-01 | 2026 | 31-1046 | Alambre Cobre 12 C/F Blanco THHN P/600V | ALAMBRE Y CABLE
490 | 0 | 0 | 0 | 490 | 2027-02-01 | 2027 | 31-1046 | Alambre Cobre 12 C/F Blanco THHN P/600V | ALAMBRE Y CABLE
490 | 0 | 0 | 0 | 490 | 2027-03-01 | 2027 | 31-1046 | Alambre Cobre 12 C/F Blanco THHN P/600V | ALAMBRE Y CABLE
490 | 0 | 0 | 0 | 490 | 2027-05-01 | 2027 | 31-1046 | Alambre Cobre 12 C/F Blanco THHN P/600V | ALAMBRE Y CABLE
490 | 0 | 0 | 0 | 490 | 2027-07-01 | 2027 | 31-1046 | Alambre Cobre 12 C/F Blanco THHN P/600V | ALAMBRE Y CABLE
490 | 0 | 0 | 0 | 490 | 2027-09-01 | 2027 | 31-1046 | Alambre Cobre 12 C/F Blanco THHN P/600V | ALAMBRE Y CABLE
490 | 0 | 0 | 0 | 490 | 2027-10-01 | 2027 | 31-1046 | Alambre Cobre 12 C/F Blanco THHN P/600V | ALAMBRE Y CABLE
490 | 0 | 0 | 0 | 490 | 2027-12-01 | 2027 | 31-1046 | Alambre Cobre 12 C/F Blanco THHN P/600V | ALAMBRE Y CABLE
490 | 0 | 0 | 0 | 490 | 2028-02-01 | 2028 | 31-1046 | Alambre Cobre 12 C/F Blanco THHN P/600V | ALAMBRE Y CABLE
490 | 0 | 0 | 0 | 490 | 2028-04-01 | 2028 | 31-1046 | Alambre Cobre 12 C/F Blanco THHN P/600V | ALAMBRE Y CABLE
490 | 0 | 0 | 0 | 490 | 2028-05-01 | 2028 | 31-1046 | Alambre Cobre 12 C/F Blanco THHN P/600V | ALAMBRE Y CABLE
490 | 0 | 0 | 0 | 490 | 2028-07-01 | 2028 | 31-1046 | Alambre Cobre 12 C/F Blanco THHN P/600V | ALAMBRE Y CABLE
490 | 0 | 0 | 0 | 490 | 2028-09-01 | 2028 | 31-1046 | Alambre Cobre 12 C/F Blanco THHN P/600V | ALAMBRE Y CABLE
490 | 0 | 0 | 0 | 490 | 2028-11-01 | 2028 | 31-1046 | Alambre Cobre 12 C/F Blanco THHN P/600V | ALAMBRE Y CABLE
490 | 0 | 0 | 0 | 490 | 2028-12-01 | 2028 | 31-1046 | Alambre Cobre 12 C/F Blanco THHN P/600V | ALAMBRE Y CABLE
490 | 0 | 0 | 0 | 490 | 2029-02-01 | 2029 | 31-1046 | Alambre Cobre 12 C/F Blanco THHN P/600V | ALAMBRE Y CABLE
490 | 0 | 0 | 0 | 490 | 2029-04-01 | 2029 | 31-1046 | Alambre Cobre 12 C/F Blanco THHN P/600V | ALAMBRE Y CABLE
490 | 0 | 0 | 0 | 490 | 2029-06-01 | 2029 | 31-1046 | Alambre Cobre 12 C/F Blanco THHN P/600V | ALAMBRE Y CABLE
490 | 0 | 0 | 0 | 490 | 2029-07-01 | 2029 | 31-1046 | Alambre Cobre 12 C/F Blanco THHN P/600V | ALAMBRE Y CABLE
490 | 0 | 0 | 0 | 490 | 2029-09-01 | 2029 | 31-1046 | Alambre Cobre 12 C/F Blanco THHN P/600V | ALAMBRE Y CABLE
2330 | 0 | 0 | 0 | 2330 | 2027-12-01 | 2027 | 31-1031 | Cable Compact Al 556.5 MCM AAC Protegido | ALAMBRE Y CABLE
2330 | 0 | 0 | 0 | 2330 | 2028-09-01 | 2028 | 31-1031 | Cable Compact Al 556.5 MCM AAC Protegido | ALAMBRE Y CABLE
93 | 0 | 0 | 0 | 93 | 2026-03-01 | 2026 | 31-1027 | Cable cobre c/f #2 p/conex.primar-equipo | ALAMBRE Y CABLE
93 | 0 | 0 | 0 | 93 | 2026-07-01 | 2026 | 31-1027 | Cable cobre c/f #2 p/conex.primar-equipo | ALAMBRE Y CABLE
93 | 0 | 0 | 0 | 93 | 2026-11-01 | 2026 | 31-1027 | Cable cobre c/f #2 p/conex.primar-equipo | ALAMBRE Y CABLE
93 | 0 | 0 | 0 | 93 | 2027-03-01 | 2027 | 31-1027 | Cable cobre c/f #2 p/conex.primar-equipo | ALAMBRE Y CABLE
93 | 0 | 0 | 0 | 93 | 2027-07-01 | 2027 | 31-1027 | Cable cobre c/f #2 p/conex.primar-equipo | ALAMBRE Y CABLE
93 | 0 | 0 | 0 | 93 | 2027-11-01 | 2027 | 31-1027 | Cable cobre c/f #2 p/conex.primar-equipo | ALAMBRE Y CABLE
93 | 0 | 0 | 0 | 93 | 2028-02-01 | 2028 | 31-1027 | Cable cobre c/f #2 p/conex.primar-equipo | ALAMBRE Y CABLE
93 | 0 | 0 | 0 | 93 | 2028-06-01 | 2028 | 31-1027 | Cable cobre c/f #2 p/conex.primar-equipo | ALAMBRE Y CABLE
93 | 0 | 0 | 0 | 93 | 2028-10-01 | 2028 | 31-1027 | Cable cobre c/f #2 p/conex.primar-equipo | ALAMBRE Y CABLE
93 | 0 | 0 | 0 | 93 | 2029-02-01 | 2029 | 31-1027 | Cable cobre c/f #2 p/conex.primar-equipo | ALAMBRE Y CABLE
93 | 0 | 0 | 0 | 93 | 2029-06-01 | 2029 | 31-1027 | Cable cobre c/f #2 p/conex.primar-equipo | ALAMBRE Y CABLE
93 | 0 | 0 | 0 | 93 | 2029-10-01 | 2029 | 31-1027 | Cable cobre c/f #2 p/conex.primar-equipo | ALAMBRE Y CABLE
0 | 162 | 0 | 0 | 162 | 2026-03-01 | 2026 | 31-0952 | CABLE CONTROL Y FUERZA ESP 2 X 10 AWG | ALAMBRE Y CABLE
0 | 323 | 0 | 0 | 323 | 2026-05-01 | 2026 | 31-0952 | CABLE CONTROL Y FUERZA ESP 2 X 10 AWG | ALAMBRE Y CABLE
0 | 162 | 0 | 0 | 162 | 2026-06-01 | 2026 | 31-0952 | CABLE CONTROL Y FUERZA ESP 2 X 10 AWG | ALAMBRE Y CABLE
0 | 809 | 0 | 0 | 809 | 2026-07-01 | 2026 | 31-0952 | CABLE CONTROL Y FUERZA ESP 2 X 10 AWG | ALAMBRE Y CABLE
0 | 162 | 0 | 0 | 162 | 2026-09-01 | 2026 | 31-0952 | CABLE CONTROL Y FUERZA ESP 2 X 10 AWG | ALAMBRE Y CABLE
0 | 162 | 0 | 0 | 162 | 2028-09-01 | 2028 | 31-0952 | CABLE CONTROL Y FUERZA ESP 2 X 10 AWG | ALAMBRE Y CABLE
0 | 0 | 0 | 8 | 8 | 2026-01-01 | 2026 | 31-0516 | Cable STP CAT 5e | ALAMBRE Y CABLE
0 | 0 | 0 | 10 | 10 | 2026-02-01 | 2026 | 31-0516 | Cable STP CAT 5e | ALAMBRE Y CABLE
0 | 0 | 0 | 12 | 12 | 2026-03-01 | 2026 | 31-0516 | Cable STP CAT 5e | ALAMBRE Y CABLE
0 | 0 | 0 | 14 | 14 | 2026-04-01 | 2026 | 31-0516 | Cable STP CAT 5e | ALAMBRE Y CABLE
0 | 0 | 0 | 16 | 16 | 2026-05-01 | 2026 | 31-0516 | Cable STP CAT 5e | ALAMBRE Y CABLE
0 | 0 | 0 | 22 | 22 | 2026-06-01 | 2026 | 31-0516 | Cable STP CAT 5e | ALAMBRE Y CABLE
0 | 0 | 0 | 22 | 22 | 2026-07-01 | 2026 | 31-0516 | Cable STP CAT 5e | ALAMBRE Y CABLE
0 | 0 | 0 | 20 | 20 | 2026-08-01 | 2026 | 31-0516 | Cable STP CAT 5e | ALAMBRE Y CABLE
0 | 0 | 0 | 18 | 18 | 2026-09-01 | 2026 | 31-0516 | Cable STP CAT 5e | ALAMBRE Y CABLE
0 | 0 | 0 | 12 | 12 | 2026-10-01 | 2026 | 31-0516 | Cable STP CAT 5e | ALAMBRE Y CABLE
0 | 0 | 0 | 10 | 10 | 2026-11-01 | 2026 | 31-0516 | Cable STP CAT 5e | ALAMBRE Y CABLE
0 | 0 | 0 | 10 | 10 | 2026-12-01 | 2026 | 31-0516 | Cable STP CAT 5e | ALAMBRE Y CABLE
3148 | 0 | 0 | 0 | 3148 | 2026-08-01 | 2026 | 31-0448 | Cable acero galv 7/16" | ALAMBRE Y CABLE
3148 | 0 | 0 | 0 | 3148 | 2027-03-01 | 2027 | 31-0448 | Cable acero galv 7/16" | ALAMBRE Y CABLE
3148 | 0 | 0 | 0 | 3148 | 2027-11-01 | 2027 | 31-0448 | Cable acero galv 7/16" | ALAMBRE Y CABLE
3148 | 0 | 0 | 0 | 3148 | 2028-06-01 | 2028 | 31-0448 | Cable acero galv 7/16" | ALAMBRE Y CABLE
3148 | 0 | 0 | 0 | 3148 | 2029-01-01 | 2029 | 31-0448 | Cable acero galv 7/16" | ALAMBRE Y CABLE
3148 | 0 | 0 | 0 | 3148 | 2029-08-01 | 2029 | 31-0448 | Cable acero galv 7/16" | ALAMBRE Y CABLE
19115 | 0 | 0 | 0 | 19115 | 2026-05-01 | 2026 | 31-0444 | Cable acero galv 5/16" | ALAMBRE Y CABLE
19115 | 0 | 0 | 0 | 19115 | 2026-08-01 | 2026 | 31-0444 | Cable acero galv 5/16" | ALAMBRE Y CABLE
19115 | 0 | 0 | 0 | 19115 | 2026-12-01 | 2026 | 31-0444 | Cable acero galv 5/16" | ALAMBRE Y CABLE
19115 | 0 | 0 | 0 | 19115 | 2027-03-01 | 2027 | 31-0444 | Cable acero galv 5/16" | ALAMBRE Y CABLE
19115 | 0 | 0 | 0 | 19115 | 2027-06-01 | 2027 | 31-0444 | Cable acero galv 5/16" | ALAMBRE Y CABLE
19115 | 0 | 0 | 0 | 19115 | 2027-09-01 | 2027 | 31-0444 | Cable acero galv 5/16" | ALAMBRE Y CABLE
19115 | 0 | 0 | 0 | 19115 | 2027-12-01 | 2027 | 31-0444 | Cable acero galv 5/16" | ALAMBRE Y CABLE
19115 | 0 | 0 | 0 | 19115 | 2028-04-01 | 2028 | 31-0444 | Cable acero galv 5/16" | ALAMBRE Y CABLE
19115 | 0 | 0 | 0 | 19115 | 2028-07-01 | 2028 | 31-0444 | Cable acero galv 5/16" | ALAMBRE Y CABLE
19115 | 0 | 0 | 0 | 19115 | 2028-10-01 | 2028 | 31-0444 | Cable acero galv 5/16" | ALAMBRE Y CABLE
19115 | 0 | 0 | 0 | 19115 | 2029-01-01 | 2029 | 31-0444 | Cable acero galv 5/16" | ALAMBRE Y CABLE
19115 | 0 | 0 | 0 | 19115 | 2029-05-01 | 2029 | 31-0444 | Cable acero galv 5/16" | ALAMBRE Y CABLE
19115 | 0 | 0 | 0 | 19115 | 2029-08-01 | 2029 | 31-0444 | Cable acero galv 5/16" | ALAMBRE Y CABLE
0 | 0 | 185 | 0 | 185 | 2026-01-01 | 2026 | 31-0440 | Cable acero galv de 1/4" | ALAMBRE Y CABLE
4192 | 0 | 0 | 0 | 4192 | 2026-03-01 | 2026 | 31-0440 | Cable acero galv de 1/4" | ALAMBRE Y CABLE
4192 | 0 | 0 | 0 | 4192 | 2026-07-01 | 2026 | 31-0440 | Cable acero galv de 1/4" | ALAMBRE Y CABLE
4192 | 0 | 0 | 0 | 4192 | 2026-11-01 | 2026 | 31-0440 | Cable acero galv de 1/4" | ALAMBRE Y CABLE
4192 | 0 | 0 | 0 | 4192 | 2027-03-01 | 2027 | 31-0440 | Cable acero galv de 1/4" | ALAMBRE Y CABLE
4192 | 0 | 0 | 0 | 4192 | 2027-08-01 | 2027 | 31-0440 | Cable acero galv de 1/4" | ALAMBRE Y CABLE
4192 | 0 | 0 | 0 | 4192 | 2027-12-01 | 2027 | 31-0440 | Cable acero galv de 1/4" | ALAMBRE Y CABLE
4192 | 0 | 0 | 0 | 4192 | 2028-04-01 | 2028 | 31-0440 | Cable acero galv de 1/4" | ALAMBRE Y CABLE
4192 | 0 | 0 | 0 | 4192 | 2028-08-01 | 2028 | 31-0440 | Cable acero galv de 1/4" | ALAMBRE Y CABLE
4192 | 0 | 1579 | 0 | 5771 | 2028-12-01 | 2028 | 31-0440 | Cable acero galv de 1/4" | ALAMBRE Y CABLE
4192 | 0 | 0 | 0 | 4192 | 2029-04-01 | 2029 | 31-0440 | Cable acero galv de 1/4" | ALAMBRE Y CABLE
4192 | 0 | 1579 | 0 | 5771 | 2029-08-01 | 2029 | 31-0440 | Cable acero galv de 1/4" | ALAMBRE Y CABLE
0 | 0 | 9042 | 0 | 9042 | 2026-01-01 | 2026 | 31-0426 | Cable Alum 2#4/0 y 1#2/0 UD 600V | ALAMBRE Y CABLE
0 | 0 | 519 | 0 | 519 | 2026-02-01 | 2026 | 31-0426 | Cable Alum 2#4/0 y 1#2/0 UD 600V | ALAMBRE Y CABLE
0 | 0 | 2573 | 0 | 2573 | 2027-03-01 | 2027 | 31-0426 | Cable Alum 2#4/0 y 1#2/0 UD 600V | ALAMBRE Y CABLE
1826 | 0 | 0 | 0 | 1826 | 2027-07-01 | 2027 | 31-0426 | Cable Alum 2#4/0 y 1#2/0 UD 600V | ALAMBRE Y CABLE
0 | 0 | 2573 | 0 | 2573 | 2027-08-01 | 2027 | 31-0426 | Cable Alum 2#4/0 y 1#2/0 UD 600V | ALAMBRE Y CABLE
1826 | 0 | 0 | 0 | 1826 | 2027-12-01 | 2027 | 31-0426 | Cable Alum 2#4/0 y 1#2/0 UD 600V | ALAMBRE Y CABLE
0 | 0 | 2573 | 0 | 2573 | 2028-01-01 | 2028 | 31-0426 | Cable Alum 2#4/0 y 1#2/0 UD 600V | ALAMBRE Y CABLE
1826 | 0 | 0 | 0 | 1826 | 2028-05-01 | 2028 | 31-0426 | Cable Alum 2#4/0 y 1#2/0 UD 600V | ALAMBRE Y CABLE
0 | 0 | 2573 | 0 | 2573 | 2028-06-01 | 2028 | 31-0426 | Cable Alum 2#4/0 y 1#2/0 UD 600V | ALAMBRE Y CABLE
0 | 0 | 2573 | 0 | 2573 | 2028-10-01 | 2028 | 31-0426 | Cable Alum 2#4/0 y 1#2/0 UD 600V | ALAMBRE Y CABLE
1826 | 0 | 0 | 0 | 1826 | 2028-11-01 | 2028 | 31-0426 | Cable Alum 2#4/0 y 1#2/0 UD 600V | ALAMBRE Y CABLE
0 | 0 | 2573 | 0 | 2573 | 2029-03-01 | 2029 | 31-0426 | Cable Alum 2#4/0 y 1#2/0 UD 600V | ALAMBRE Y CABLE
1826 | 0 | 0 | 0 | 1826 | 2029-04-01 | 2029 | 31-0426 | Cable Alum 2#4/0 y 1#2/0 UD 600V | ALAMBRE Y CABLE
0 | 0 | 2573 | 0 | 2573 | 2029-08-01 | 2029 | 31-0426 | Cable Alum 2#4/0 y 1#2/0 UD 600V | ALAMBRE Y CABLE
1826 | 0 | 0 | 0 | 1826 | 2029-09-01 | 2029 | 31-0426 | Cable Alum 2#4/0 y 1#2/0 UD 600V | ALAMBRE Y CABLE
6042 | 0 | 0 | 0 | 6042 | 2026-09-01 | 2026 | 31-0420 | Cable Alum 2#2 y 1# 4 UD 600 V | ALAMBRE Y CABLE
6042 | 0 | 0 | 0 | 6042 | 2026-11-01 | 2026 | 31-0420 | Cable Alum 2#2 y 1# 4 UD 600 V | ALAMBRE Y CABLE
6042 | 0 | 0 | 0 | 6042 | 2027-01-01 | 2027 | 31-0420 | Cable Alum 2#2 y 1# 4 UD 600 V | ALAMBRE Y CABLE
6042 | 0 | 0 | 0 | 6042 | 2027-03-01 | 2027 | 31-0420 | Cable Alum 2#2 y 1# 4 UD 600 V | ALAMBRE Y CABLE
6042 | 0 | 18 | 0 | 6060 | 2027-05-01 | 2027 | 31-0420 | Cable Alum 2#2 y 1# 4 UD 600 V | ALAMBRE Y CABLE
6042 | 0 | 0 | 0 | 6042 | 2027-07-01 | 2027 | 31-0420 | Cable Alum 2#2 y 1# 4 UD 600 V | ALAMBRE Y CABLE
6042 | 0 | 0 | 0 | 6042 | 2027-09-01 | 2027 | 31-0420 | Cable Alum 2#2 y 1# 4 UD 600 V | ALAMBRE Y CABLE
6042 | 0 | 0 | 0 | 6042 | 2027-11-01 | 2027 | 31-0420 | Cable Alum 2#2 y 1# 4 UD 600 V | ALAMBRE Y CABLE
6042 | 0 | 18 | 0 | 6060 | 2028-01-01 | 2028 | 31-0420 | Cable Alum 2#2 y 1# 4 UD 600 V | ALAMBRE Y CABLE
6042 | 0 | 0 | 0 | 6042 | 2028-04-01 | 2028 | 31-0420 | Cable Alum 2#2 y 1# 4 UD 600 V | ALAMBRE Y CABLE
6042 | 0 | 0 | 0 | 6042 | 2028-06-01 | 2028 | 31-0420 | Cable Alum 2#2 y 1# 4 UD 600 V | ALAMBRE Y CABLE
6042 | 0 | 0 | 0 | 6042 | 2028-08-01 | 2028 | 31-0420 | Cable Alum 2#2 y 1# 4 UD 600 V | ALAMBRE Y CABLE
0 | 0 | 18 | 0 | 18 | 2028-09-01 | 2028 | 31-0420 | Cable Alum 2#2 y 1# 4 UD 600 V | ALAMBRE Y CABLE
6042 | 0 | 0 | 0 | 6042 | 2028-10-01 | 2028 | 31-0420 | Cable Alum 2#2 y 1# 4 UD 600 V | ALAMBRE Y CABLE
6042 | 0 | 0 | 0 | 6042 | 2028-12-01 | 2028 | 31-0420 | Cable Alum 2#2 y 1# 4 UD 600 V | ALAMBRE Y CABLE
6042 | 0 | 0 | 0 | 6042 | 2029-02-01 | 2029 | 31-0420 | Cable Alum 2#2 y 1# 4 UD 600 V | ALAMBRE Y CABLE
6042 | 0 | 0 | 0 | 6042 | 2029-04-01 | 2029 | 31-0420 | Cable Alum 2#2 y 1# 4 UD 600 V | ALAMBRE Y CABLE
6042 | 0 | 18 | 0 | 6060 | 2029-06-01 | 2029 | 31-0420 | Cable Alum 2#2 y 1# 4 UD 600 V | ALAMBRE Y CABLE
6042 | 0 | 0 | 0 | 6042 | 2029-08-01 | 2029 | 31-0420 | Cable Alum 2#2 y 1# 4 UD 600 V | ALAMBRE Y CABLE
1000 | 0 | 0 | 0 | 1000 | 2027-04-01 | 2027 | 31-0405 | Cable Alum 4#1/0 t/forr. | ALAMBRE Y CABLE
1000 | 0 | 0 | 0 | 1000 | 2027-07-01 | 2027 | 31-0405 | Cable Alum 4#1/0 t/forr. | ALAMBRE Y CABLE
1000 | 0 | 0 | 0 | 1000 | 2027-11-01 | 2027 | 31-0405 | Cable Alum 4#1/0 t/forr. | ALAMBRE Y CABLE
1000 | 0 | 0 | 0 | 1000 | 2028-02-01 | 2028 | 31-0405 | Cable Alum 4#1/0 t/forr. | ALAMBRE Y CABLE
1000 | 0 | 0 | 0 | 1000 | 2028-05-01 | 2028 | 31-0405 | Cable Alum 4#1/0 t/forr. | ALAMBRE Y CABLE
1000 | 0 | 0 | 0 | 1000 | 2028-09-01 | 2028 | 31-0405 | Cable Alum 4#1/0 t/forr. | ALAMBRE Y CABLE
1000 | 0 | 0 | 0 | 1000 | 2028-12-01 | 2028 | 31-0405 | Cable Alum 4#1/0 t/forr. | ALAMBRE Y CABLE
1000 | 0 | 0 | 0 | 1000 | 2029-04-01 | 2029 | 31-0405 | Cable Alum 4#1/0 t/forr. | ALAMBRE Y CABLE
1000 | 0 | 0 | 0 | 1000 | 2029-07-01 | 2029 | 31-0405 | Cable Alum 4#1/0 t/forr. | ALAMBRE Y CABLE
0 | 0 | 94 | 0 | 94 | 2029-09-01 | 2029 | 31-0405 | Cable Alum 4#1/0 t/forr. | ALAMBRE Y CABLE
1000 | 0 | 0 | 0 | 1000 | 2029-10-01 | 2029 | 31-0405 | Cable Alum 4#1/0 t/forr. | ALAMBRE Y CABLE
0 | 0 | 785 | 0 | 785 | 2026-01-01 | 2026 | 31-0403 | Cable Alum 3#1/0 t/forr. | ALAMBRE Y CABLE
0 | 0 | 0 | 1 | 1 | 2026-02-01 | 2026 | 31-0403 | Cable Alum 3#1/0 t/forr. | ALAMBRE Y CABLE
31153 | 0 | 0 | 0 | 31153 | 2026-06-01 | 2026 | 31-0403 | Cable Alum 3#1/0 t/forr. | ALAMBRE Y CABLE
0 | 0 | 3667 | 0 | 3667 | 2026-07-01 | 2026 | 31-0403 | Cable Alum 3#1/0 t/forr. | ALAMBRE Y CABLE
31153 | 0 | 0 | 0 | 31153 | 2026-08-01 | 2026 | 31-0403 | Cable Alum 3#1/0 t/forr. | ALAMBRE Y CABLE
31153 | 0 | 0 | 0 | 31153 | 2026-10-01 | 2026 | 31-0403 | Cable Alum 3#1/0 t/forr. | ALAMBRE Y CABLE
0 | 0 | 3667 | 0 | 3667 | 2026-11-01 | 2026 | 31-0403 | Cable Alum 3#1/0 t/forr. | ALAMBRE Y CABLE
31153 | 0 | 0 | 0 | 31153 | 2026-12-01 | 2026 | 31-0403 | Cable Alum 3#1/0 t/forr. | ALAMBRE Y CABLE
31153 | 0 | 0 | 0 | 31153 | 2027-02-01 | 2027 | 31-0403 | Cable Alum 3#1/0 t/forr. | ALAMBRE Y CABLE
31153 | 0 | 3667 | 0 | 34820 | 2027-04-01 | 2027 | 31-0403 | Cable Alum 3#1/0 t/forr. | ALAMBRE Y CABLE
31153 | 0 | 0 | 0 | 31153 | 2027-06-01 | 2027 | 31-0403 | Cable Alum 3#1/0 t/forr. | ALAMBRE Y CABLE
31153 | 0 | 0 | 0 | 31153 | 2027-08-01 | 2027 | 31-0403 | Cable Alum 3#1/0 t/forr. | ALAMBRE Y CABLE
0 | 0 | 3667 | 0 | 3667 | 2027-09-01 | 2027 | 31-0403 | Cable Alum 3#1/0 t/forr. | ALAMBRE Y CABLE
31153 | 0 | 0 | 0 | 31153 | 2027-11-01 | 2027 | 31-0403 | Cable Alum 3#1/0 t/forr. | ALAMBRE Y CABLE
31153 | 0 | 3667 | 0 | 34820 | 2028-01-01 | 2028 | 31-0403 | Cable Alum 3#1/0 t/forr. | ALAMBRE Y CABLE
31153 | 0 | 0 | 0 | 31153 | 2028-03-01 | 2028 | 31-0403 | Cable Alum 3#1/0 t/forr. | ALAMBRE Y CABLE
31153 | 0 | 0 | 0 | 31153 | 2028-05-01 | 2028 | 31-0403 | Cable Alum 3#1/0 t/forr. | ALAMBRE Y CABLE
0 | 0 | 3667 | 0 | 3667 | 2028-06-01 | 2028 | 31-0403 | Cable Alum 3#1/0 t/forr. | ALAMBRE Y CABLE
31153 | 0 | 0 | 0 | 31153 | 2028-07-01 | 2028 | 31-0403 | Cable Alum 3#1/0 t/forr. | ALAMBRE Y CABLE
31153 | 0 | 0 | 0 | 31153 | 2028-09-01 | 2028 | 31-0403 | Cable Alum 3#1/0 t/forr. | ALAMBRE Y CABLE
31153 | 0 | 3667 | 0 | 34820 | 2028-11-01 | 2028 | 31-0403 | Cable Alum 3#1/0 t/forr. | ALAMBRE Y CABLE
31153 | 0 | 0 | 0 | 31153 | 2029-01-01 | 2029 | 31-0403 | Cable Alum 3#1/0 t/forr. | ALAMBRE Y CABLE
31153 | 0 | 3667 | 0 | 34820 | 2029-03-01 | 2029 | 31-0403 | Cable Alum 3#1/0 t/forr. | ALAMBRE Y CABLE
31153 | 0 | 0 | 0 | 31153 | 2029-05-01 | 2029 | 31-0403 | Cable Alum 3#1/0 t/forr. | ALAMBRE Y CABLE
31153 | 0 | 0 | 0 | 31153 | 2029-07-01 | 2029 | 31-0403 | Cable Alum 3#1/0 t/forr. | ALAMBRE Y CABLE
0 | 0 | 3667 | 0 | 3667 | 2029-08-01 | 2029 | 31-0403 | Cable Alum 3#1/0 t/forr. | ALAMBRE Y CABLE
31153 | 0 | 0 | 0 | 31153 | 2029-09-01 | 2029 | 31-0403 | Cable Alum 3#1/0 t/forr. | ALAMBRE Y CABLE
1309 | 0 | 0 | 0 | 1309 | 2026-12-01 | 2026 | 31-0397 | Cable Alum 4#4 t/forrado | ALAMBRE Y CABLE
1309 | 0 | 0 | 0 | 1309 | 2027-06-01 | 2027 | 31-0397 | Cable Alum 4#4 t/forrado | ALAMBRE Y CABLE
1309 | 0 | 0 | 0 | 1309 | 2027-12-01 | 2027 | 31-0397 | Cable Alum 4#4 t/forrado | ALAMBRE Y CABLE
1309 | 0 | 0 | 0 | 1309 | 2028-05-01 | 2028 | 31-0397 | Cable Alum 4#4 t/forrado | ALAMBRE Y CABLE
1309 | 0 | 0 | 0 | 1309 | 2028-11-01 | 2028 | 31-0397 | Cable Alum 4#4 t/forrado | ALAMBRE Y CABLE
1309 | 0 | 0 | 0 | 1309 | 2029-05-01 | 2029 | 31-0397 | Cable Alum 4#4 t/forrado | ALAMBRE Y CABLE
2500 | 0 | 0 | 0 | 2500 | 2026-10-01 | 2026 | 31-0395 | Cable Alum 3#2 t/forr. | ALAMBRE Y CABLE
2500 | 0 | 0 | 0 | 2500 | 2027-05-01 | 2027 | 31-0395 | Cable Alum 3#2 t/forr. | ALAMBRE Y CABLE
2500 | 0 | 0 | 0 | 2500 | 2027-12-01 | 2027 | 31-0395 | Cable Alum 3#2 t/forr. | ALAMBRE Y CABLE
2500 | 0 | 0 | 0 | 2500 | 2028-08-01 | 2028 | 31-0395 | Cable Alum 3#2 t/forr. | ALAMBRE Y CABLE
2500 | 0 | 0 | 0 | 2500 | 2029-03-01 | 2029 | 31-0395 | Cable Alum 3#2 t/forr. | ALAMBRE Y CABLE
2500 | 0 | 0 | 0 | 2500 | 2029-10-01 | 2029 | 31-0395 | Cable Alum 3#2 t/forr. | ALAMBRE Y CABLE
134470 | 0 | 0 | 0 | 134470 | 2027-03-01 | 2027 | 31-0393 | Cable Alum 3#4 t/forr | ALAMBRE Y CABLE
134470 | 0 | 0 | 0 | 134470 | 2027-04-01 | 2027 | 31-0393 | Cable Alum 3#4 t/forr | ALAMBRE Y CABLE
134470 | 0 | 0 | 0 | 134470 | 2027-06-01 | 2027 | 31-0393 | Cable Alum 3#4 t/forr | ALAMBRE Y CABLE
134470 | 0 | 0 | 0 | 134470 | 2027-07-01 | 2027 | 31-0393 | Cable Alum 3#4 t/forr | ALAMBRE Y CABLE
134470 | 0 | 0 | 0 | 134470 | 2027-09-01 | 2027 | 31-0393 | Cable Alum 3#4 t/forr | ALAMBRE Y CABLE
134470 | 0 | 0 | 0 | 134470 | 2027-10-01 | 2027 | 31-0393 | Cable Alum 3#4 t/forr | ALAMBRE Y CABLE
134470 | 0 | 0 | 0 | 134470 | 2027-12-01 | 2027 | 31-0393 | Cable Alum 3#4 t/forr | ALAMBRE Y CABLE
134470 | 0 | 0 | 0 | 134470 | 2028-02-01 | 2028 | 31-0393 | Cable Alum 3#4 t/forr | ALAMBRE Y CABLE
134470 | 0 | 0 | 0 | 134470 | 2028-03-01 | 2028 | 31-0393 | Cable Alum 3#4 t/forr | ALAMBRE Y CABLE
134470 | 0 | 0 | 0 | 134470 | 2028-05-01 | 2028 | 31-0393 | Cable Alum 3#4 t/forr | ALAMBRE Y CABLE
134470 | 0 | 0 | 0 | 134470 | 2028-06-01 | 2028 | 31-0393 | Cable Alum 3#4 t/forr | ALAMBRE Y CABLE
134470 | 0 | 0 | 0 | 134470 | 2028-08-01 | 2028 | 31-0393 | Cable Alum 3#4 t/forr | ALAMBRE Y CABLE
134470 | 0 | 0 | 0 | 134470 | 2028-09-01 | 2028 | 31-0393 | Cable Alum 3#4 t/forr | ALAMBRE Y CABLE
134470 | 0 | 0 | 0 | 134470 | 2028-11-01 | 2028 | 31-0393 | Cable Alum 3#4 t/forr | ALAMBRE Y CABLE
134470 | 0 | 0 | 0 | 134470 | 2028-12-01 | 2028 | 31-0393 | Cable Alum 3#4 t/forr | ALAMBRE Y CABLE
134470 | 0 | 0 | 0 | 134470 | 2029-02-01 | 2029 | 31-0393 | Cable Alum 3#4 t/forr | ALAMBRE Y CABLE
134470 | 0 | 0 | 0 | 134470 | 2029-03-01 | 2029 | 31-0393 | Cable Alum 3#4 t/forr | ALAMBRE Y CABLE
134470 | 0 | 0 | 0 | 134470 | 2029-05-01 | 2029 | 31-0393 | Cable Alum 3#4 t/forr | ALAMBRE Y CABLE
134470 | 0 | 0 | 0 | 134470 | 2029-06-01 | 2029 | 31-0393 | Cable Alum 3#4 t/forr | ALAMBRE Y CABLE
134470 | 0 | 0 | 0 | 134470 | 2029-08-01 | 2029 | 31-0393 | Cable Alum 3#4 t/forr | ALAMBRE Y CABLE
134470 | 0 | 0 | 0 | 134470 | 2029-09-01 | 2029 | 31-0393 | Cable Alum 3#4 t/forr | ALAMBRE Y CABLE
0 | 0 | 0 | 7 | 7 | 2026-04-01 | 2026 | 31-0391 | Cable Alum. 2#6 t/forr. | ALAMBRE Y CABLE
4588 | 0 | 0 | 48 | 4636 | 2026-05-01 | 2026 | 31-0391 | Cable Alum. 2#6 t/forr. | ALAMBRE Y CABLE
4588 | 0 | 0 | 48 | 4636 | 2026-06-01 | 2026 | 31-0391 | Cable Alum. 2#6 t/forr. | ALAMBRE Y CABLE
4588 | 0 | 0 | 48 | 4636 | 2026-07-01 | 2026 | 31-0391 | Cable Alum. 2#6 t/forr. | ALAMBRE Y CABLE
0 | 0 | 0 | 42 | 42 | 2026-08-01 | 2026 | 31-0391 | Cable Alum. 2#6 t/forr. | ALAMBRE Y CABLE
4588 | 0 | 0 | 36 | 4624 | 2026-09-01 | 2026 | 31-0391 | Cable Alum. 2#6 t/forr. | ALAMBRE Y CABLE
4588 | 0 | 0 | 36 | 4624 | 2026-10-01 | 2026 | 31-0391 | Cable Alum. 2#6 t/forr. | ALAMBRE Y CABLE
4588 | 0 | 0 | 30 | 4618 | 2026-11-01 | 2026 | 31-0391 | Cable Alum. 2#6 t/forr. | ALAMBRE Y CABLE
0 | 0 | 0 | 30 | 30 | 2026-12-01 | 2026 | 31-0391 | Cable Alum. 2#6 t/forr. | ALAMBRE Y CABLE
4588 | 0 | 0 | 0 | 4588 | 2027-01-01 | 2027 | 31-0391 | Cable Alum. 2#6 t/forr. | ALAMBRE Y CABLE
4588 | 0 | 0 | 0 | 4588 | 2027-02-01 | 2027 | 31-0391 | Cable Alum. 2#6 t/forr. | ALAMBRE Y CABLE
4588 | 0 | 0 | 0 | 4588 | 2027-04-01 | 2027 | 31-0391 | Cable Alum. 2#6 t/forr. | ALAMBRE Y CABLE
4588 | 0 | 0 | 0 | 4588 | 2027-05-01 | 2027 | 31-0391 | Cable Alum. 2#6 t/forr. | ALAMBRE Y CABLE
4588 | 0 | 0 | 0 | 4588 | 2027-06-01 | 2027 | 31-0391 | Cable Alum. 2#6 t/forr. | ALAMBRE Y CABLE
4588 | 0 | 0 | 0 | 4588 | 2027-08-01 | 2027 | 31-0391 | Cable Alum. 2#6 t/forr. | ALAMBRE Y CABLE
4588 | 0 | 0 | 0 | 4588 | 2027-09-01 | 2027 | 31-0391 | Cable Alum. 2#6 t/forr. | ALAMBRE Y CABLE
4588 | 0 | 0 | 0 | 4588 | 2027-10-01 | 2027 | 31-0391 | Cable Alum. 2#6 t/forr. | ALAMBRE Y CABLE
4588 | 0 | 0 | 0 | 4588 | 2027-12-01 | 2027 | 31-0391 | Cable Alum. 2#6 t/forr. | ALAMBRE Y CABLE
4588 | 0 | 0 | 0 | 4588 | 2028-01-01 | 2028 | 31-0391 | Cable Alum. 2#6 t/forr. | ALAMBRE Y CABLE
4588 | 0 | 0 | 0 | 4588 | 2028-02-01 | 2028 | 31-0391 | Cable Alum. 2#6 t/forr. | ALAMBRE Y CABLE
4588 | 0 | 0 | 0 | 4588 | 2028-04-01 | 2028 | 31-0391 | Cable Alum. 2#6 t/forr. | ALAMBRE Y CABLE
4588 | 0 | 0 | 0 | 4588 | 2028-05-01 | 2028 | 31-0391 | Cable Alum. 2#6 t/forr. | ALAMBRE Y CABLE
4588 | 0 | 0 | 0 | 4588 | 2028-06-01 | 2028 | 31-0391 | Cable Alum. 2#6 t/forr. | ALAMBRE Y CABLE
4588 | 0 | 0 | 0 | 4588 | 2028-08-01 | 2028 | 31-0391 | Cable Alum. 2#6 t/forr. | ALAMBRE Y CABLE
4588 | 0 | 0 | 0 | 4588 | 2028-09-01 | 2028 | 31-0391 | Cable Alum. 2#6 t/forr. | ALAMBRE Y CABLE
4588 | 0 | 0 | 0 | 4588 | 2028-10-01 | 2028 | 31-0391 | Cable Alum. 2#6 t/forr. | ALAMBRE Y CABLE
4588 | 0 | 0 | 0 | 4588 | 2028-12-01 | 2028 | 31-0391 | Cable Alum. 2#6 t/forr. | ALAMBRE Y CABLE
4588 | 0 | 0 | 0 | 4588 | 2029-01-01 | 2029 | 31-0391 | Cable Alum. 2#6 t/forr. | ALAMBRE Y CABLE
4588 | 0 | 0 | 0 | 4588 | 2029-02-01 | 2029 | 31-0391 | Cable Alum. 2#6 t/forr. | ALAMBRE Y CABLE
4588 | 0 | 0 | 0 | 4588 | 2029-04-01 | 2029 | 31-0391 | Cable Alum. 2#6 t/forr. | ALAMBRE Y CABLE
4588 | 0 | 0 | 0 | 4588 | 2029-05-01 | 2029 | 31-0391 | Cable Alum. 2#6 t/forr. | ALAMBRE Y CABLE
4588 | 0 | 0 | 0 | 4588 | 2029-07-01 | 2029 | 31-0391 | Cable Alum. 2#6 t/forr. | ALAMBRE Y CABLE
4588 | 0 | 0 | 0 | 4588 | 2029-08-01 | 2029 | 31-0391 | Cable Alum. 2#6 t/forr. | ALAMBRE Y CABLE
4588 | 0 | 0 | 0 | 4588 | 2029-09-01 | 2029 | 31-0391 | Cable Alum. 2#6 t/forr. | ALAMBRE Y CABLE
373 | 0 | 0 | 0 | 373 | 2026-12-01 | 2026 | 31-0352 | CABLE NO. 336.4 ACSR | ALAMBRE Y CABLE
373 | 0 | 0 | 0 | 373 | 2027-05-01 | 2027 | 31-0352 | CABLE NO. 336.4 ACSR | ALAMBRE Y CABLE
373 | 0 | 0 | 0 | 373 | 2027-09-01 | 2027 | 31-0352 | CABLE NO. 336.4 ACSR | ALAMBRE Y CABLE
373 | 0 | 0 | 0 | 373 | 2028-02-01 | 2028 | 31-0352 | CABLE NO. 336.4 ACSR | ALAMBRE Y CABLE
373 | 0 | 0 | 0 | 373 | 2028-07-01 | 2028 | 31-0352 | CABLE NO. 336.4 ACSR | ALAMBRE Y CABLE
373 | 0 | 0 | 0 | 373 | 2028-12-01 | 2028 | 31-0352 | CABLE NO. 336.4 ACSR | ALAMBRE Y CABLE
373 | 0 | 0 | 0 | 373 | 2029-05-01 | 2029 | 31-0352 | CABLE NO. 336.4 ACSR | ALAMBRE Y CABLE
373 | 0 | 0 | 0 | 373 | 2029-10-01 | 2029 | 31-0352 | CABLE NO. 336.4 ACSR | ALAMBRE Y CABLE
301 | 0 | 0 | 0 | 301 | 2026-11-01 | 2026 | 31-0348 | CABLE NO. 4/0 ACSR | ALAMBRE Y CABLE
301 | 0 | 0 | 0 | 301 | 2027-03-01 | 2027 | 31-0348 | CABLE NO. 4/0 ACSR | ALAMBRE Y CABLE
301 | 0 | 0 | 0 | 301 | 2027-07-01 | 2027 | 31-0348 | CABLE NO. 4/0 ACSR | ALAMBRE Y CABLE
301 | 0 | 0 | 0 | 301 | 2027-12-01 | 2027 | 31-0348 | CABLE NO. 4/0 ACSR | ALAMBRE Y CABLE
301 | 0 | 0 | 0 | 301 | 2028-04-01 | 2028 | 31-0348 | CABLE NO. 4/0 ACSR | ALAMBRE Y CABLE
301 | 0 | 0 | 0 | 301 | 2028-08-01 | 2028 | 31-0348 | CABLE NO. 4/0 ACSR | ALAMBRE Y CABLE
301 | 0 | 0 | 0 | 301 | 2029-01-01 | 2029 | 31-0348 | CABLE NO. 4/0 ACSR | ALAMBRE Y CABLE
301 | 0 | 0 | 0 | 301 | 2029-05-01 | 2029 | 31-0348 | CABLE NO. 4/0 ACSR | ALAMBRE Y CABLE
301 | 0 | 0 | 0 | 301 | 2029-09-01 | 2029 | 31-0348 | CABLE NO. 4/0 ACSR | ALAMBRE Y CABLE
38884 | 0 | 5487 | 0 | 44371 | 2026-01-01 | 2026 | 31-0342 | Cable Alum. #1/0 ACSR (RAVEN) | ALAMBRE Y CABLE
38884 | 0 | 0 | 0 | 38884 | 2026-06-01 | 2026 | 31-0342 | Cable Alum. #1/0 ACSR (RAVEN) | ALAMBRE Y CABLE
38884 | 0 | 0 | 0 | 38884 | 2026-09-01 | 2026 | 31-0342 | Cable Alum. #1/0 ACSR (RAVEN) | ALAMBRE Y CABLE
38884 | 0 | 0 | 0 | 38884 | 2026-11-01 | 2026 | 31-0342 | Cable Alum. #1/0 ACSR (RAVEN) | ALAMBRE Y CABLE
0 | 0 | 5305 | 0 | 5305 | 2026-12-01 | 2026 | 31-0342 | Cable Alum. #1/0 ACSR (RAVEN) | ALAMBRE Y CABLE
38884 | 0 | 0 | 0 | 38884 | 2027-01-01 | 2027 | 31-0342 | Cable Alum. #1/0 ACSR (RAVEN) | ALAMBRE Y CABLE
38884 | 0 | 5305 | 0 | 44189 | 2027-03-01 | 2027 | 31-0342 | Cable Alum. #1/0 ACSR (RAVEN) | ALAMBRE Y CABLE
38884 | 0 | 0 | 0 | 38884 | 2027-05-01 | 2027 | 31-0342 | Cable Alum. #1/0 ACSR (RAVEN) | ALAMBRE Y CABLE
0 | 0 | 5305 | 0 | 5305 | 2027-07-01 | 2027 | 31-0342 | Cable Alum. #1/0 ACSR (RAVEN) | ALAMBRE Y CABLE
38884 | 0 | 0 | 0 | 38884 | 2027-08-01 | 2027 | 31-0342 | Cable Alum. #1/0 ACSR (RAVEN) | ALAMBRE Y CABLE
38884 | 0 | 5305 | 0 | 44189 | 2027-10-01 | 2027 | 31-0342 | Cable Alum. #1/0 ACSR (RAVEN) | ALAMBRE Y CABLE
38884 | 0 | 0 | 0 | 38884 | 2027-12-01 | 2027 | 31-0342 | Cable Alum. #1/0 ACSR (RAVEN) | ALAMBRE Y CABLE
0 | 0 | 5305 | 0 | 5305 | 2028-01-01 | 2028 | 31-0342 | Cable Alum. #1/0 ACSR (RAVEN) | ALAMBRE Y CABLE
38884 | 0 | 0 | 0 | 38884 | 2028-02-01 | 2028 | 31-0342 | Cable Alum. #1/0 ACSR (RAVEN) | ALAMBRE Y CABLE
38884 | 0 | 5305 | 0 | 44189 | 2028-04-01 | 2028 | 31-0342 | Cable Alum. #1/0 ACSR (RAVEN) | ALAMBRE Y CABLE
38884 | 0 | 5305 | 0 | 44189 | 2028-07-01 | 2028 | 31-0342 | Cable Alum. #1/0 ACSR (RAVEN) | ALAMBRE Y CABLE
38884 | 0 | 0 | 0 | 38884 | 2028-09-01 | 2028 | 31-0342 | Cable Alum. #1/0 ACSR (RAVEN) | ALAMBRE Y CABLE
0 | 0 | 5305 | 0 | 5305 | 2028-10-01 | 2028 | 31-0342 | Cable Alum. #1/0 ACSR (RAVEN) | ALAMBRE Y CABLE
38884 | 0 | 0 | 0 | 38884 | 2028-11-01 | 2028 | 31-0342 | Cable Alum. #1/0 ACSR (RAVEN) | ALAMBRE Y CABLE
38884 | 0 | 5305 | 0 | 44189 | 2029-01-01 | 2029 | 31-0342 | Cable Alum. #1/0 ACSR (RAVEN) | ALAMBRE Y CABLE
38884 | 0 | 0 | 0 | 38884 | 2029-03-01 | 2029 | 31-0342 | Cable Alum. #1/0 ACSR (RAVEN) | ALAMBRE Y CABLE
0 | 0 | 5305 | 0 | 5305 | 2029-04-01 | 2029 | 31-0342 | Cable Alum. #1/0 ACSR (RAVEN) | ALAMBRE Y CABLE
38884 | 0 | 0 | 0 | 38884 | 2029-05-01 | 2029 | 31-0342 | Cable Alum. #1/0 ACSR (RAVEN) | ALAMBRE Y CABLE
38884 | 0 | 5305 | 0 | 44189 | 2029-08-01 | 2029 | 31-0342 | Cable Alum. #1/0 ACSR (RAVEN) | ALAMBRE Y CABLE
38884 | 0 | 0 | 0 | 38884 | 2029-10-01 | 2029 | 31-0342 | Cable Alum. #1/0 ACSR (RAVEN) | ALAMBRE Y CABLE
0 | 15469 | 0 | 0 | 15469 | 2026-06-01 | 2026 | 31-0336 | Cable Alum 740.8 AAAC-6201 (FLINT) | ALAMBRE Y CABLE
0 | 14932 | 0 | 0 | 14932 | 2026-10-01 | 2026 | 31-0336 | Cable Alum 740.8 AAAC-6201 (FLINT) | ALAMBRE Y CABLE
0 | 58814 | 0 | 0 | 58814 | 2026-11-01 | 2026 | 31-0336 | Cable Alum 740.8 AAAC-6201 (FLINT) | ALAMBRE Y CABLE
144 | 0 | 0 | 0 | 144 | 2026-02-01 | 2026 | 31-0332 | Cable Alum. S/f 123.3 MCM (AZUSA) | ALAMBRE Y CABLE
5384 | 0 | 0 | 0 | 5384 | 2026-12-01 | 2026 | 31-0332 | Cable Alum. S/f 123.3 MCM (AZUSA) | ALAMBRE Y CABLE
5384 | 0 | 0 | 0 | 5384 | 2027-05-01 | 2027 | 31-0332 | Cable Alum. S/f 123.3 MCM (AZUSA) | ALAMBRE Y CABLE
5384 | 0 | 0 | 0 | 5384 | 2027-11-01 | 2027 | 31-0332 | Cable Alum. S/f 123.3 MCM (AZUSA) | ALAMBRE Y CABLE
5384 | 0 | 0 | 0 | 5384 | 2028-05-01 | 2028 | 31-0332 | Cable Alum. S/f 123.3 MCM (AZUSA) | ALAMBRE Y CABLE
5384 | 0 | 0 | 0 | 5384 | 2028-11-01 | 2028 | 31-0332 | Cable Alum. S/f 123.3 MCM (AZUSA) | ALAMBRE Y CABLE
5384 | 0 | 0 | 0 | 5384 | 2029-05-01 | 2029 | 31-0332 | Cable Alum. S/f 123.3 MCM (AZUSA) | ALAMBRE Y CABLE
5384 | 0 | 0 | 0 | 5384 | 2029-10-01 | 2029 | 31-0332 | Cable Alum. S/f 123.3 MCM (AZUSA) | ALAMBRE Y CABLE
458 | 0 | 0 | 0 | 458 | 2026-01-01 | 2026 | 31-0306 | Cable de aluminio 3-1/0 URD 15 KV | ALAMBRE Y CABLE
1995 | 0 | 0 | 0 | 1995 | 2027-08-01 | 2027 | 31-0306 | Cable de aluminio 3-1/0 URD 15 KV | ALAMBRE Y CABLE
1995 | 0 | 0 | 0 | 1995 | 2027-12-01 | 2027 | 31-0306 | Cable de aluminio 3-1/0 URD 15 KV | ALAMBRE Y CABLE
1995 | 0 | 0 | 0 | 1995 | 2028-05-01 | 2028 | 31-0306 | Cable de aluminio 3-1/0 URD 15 KV | ALAMBRE Y CABLE
1995 | 0 | 0 | 0 | 1995 | 2028-09-01 | 2028 | 31-0306 | Cable de aluminio 3-1/0 URD 15 KV | ALAMBRE Y CABLE
1995 | 0 | 0 | 0 | 1995 | 2029-01-01 | 2029 | 31-0306 | Cable de aluminio 3-1/0 URD 15 KV | ALAMBRE Y CABLE
1995 | 0 | 0 | 0 | 1995 | 2029-06-01 | 2029 | 31-0306 | Cable de aluminio 3-1/0 URD 15 KV | ALAMBRE Y CABLE
1995 | 0 | 0 | 0 | 1995 | 2029-10-01 | 2029 | 31-0306 | Cable de aluminio 3-1/0 URD 15 KV | ALAMBRE Y CABLE
82 | 0 | 8144 | 0 | 8226 | 2026-01-01 | 2026 | 31-0304 | Cable Alum 1/0 URD 15 kv | ALAMBRE Y CABLE
0 | 0 | 1886 | 0 | 1886 | 2026-02-01 | 2026 | 31-0304 | Cable Alum 1/0 URD 15 kv | ALAMBRE Y CABLE
0 | 0 | 1886 | 0 | 1886 | 2026-07-01 | 2026 | 31-0304 | Cable Alum 1/0 URD 15 kv | ALAMBRE Y CABLE
0 | 0 | 1886 | 0 | 1886 | 2026-12-01 | 2026 | 31-0304 | Cable Alum 1/0 URD 15 kv | ALAMBRE Y CABLE
0 | 0 | 1886 | 0 | 1886 | 2027-05-01 | 2027 | 31-0304 | Cable Alum 1/0 URD 15 kv | ALAMBRE Y CABLE
0 | 0 | 1886 | 0 | 1886 | 2027-10-01 | 2027 | 31-0304 | Cable Alum 1/0 URD 15 kv | ALAMBRE Y CABLE
0 | 0 | 1886 | 0 | 1886 | 2028-04-01 | 2028 | 31-0304 | Cable Alum 1/0 URD 15 kv | ALAMBRE Y CABLE
0 | 0 | 1886 | 0 | 1886 | 2028-09-01 | 2028 | 31-0304 | Cable Alum 1/0 URD 15 kv | ALAMBRE Y CABLE
245 | 0 | 0 | 0 | 245 | 2028-11-01 | 2028 | 31-0304 | Cable Alum 1/0 URD 15 kv | ALAMBRE Y CABLE
245 | 0 | 1886 | 0 | 2131 | 2029-02-01 | 2029 | 31-0304 | Cable Alum 1/0 URD 15 kv | ALAMBRE Y CABLE
245 | 0 | 0 | 0 | 245 | 2029-05-01 | 2029 | 31-0304 | Cable Alum 1/0 URD 15 kv | ALAMBRE Y CABLE
245 | 0 | 1886 | 0 | 2131 | 2029-08-01 | 2029 | 31-0304 | Cable Alum 1/0 URD 15 kv | ALAMBRE Y CABLE
10164 | 0 | 0 | 0 | 10164 | 2026-02-01 | 2026 | 31-0297 | Cable Aluminio 556.5 AAC (MISTELTOE) | ALAMBRE Y CABLE
464 | 0 | 0 | 0 | 464 | 2026-03-01 | 2026 | 31-0297 | Cable Aluminio 556.5 AAC (MISTELTOE) | ALAMBRE Y CABLE
464 | 0 | 0 | 0 | 464 | 2026-04-01 | 2026 | 31-0297 | Cable Aluminio 556.5 AAC (MISTELTOE) | ALAMBRE Y CABLE
464 | 0 | 0 | 0 | 464 | 2026-05-01 | 2026 | 31-0297 | Cable Aluminio 556.5 AAC (MISTELTOE) | ALAMBRE Y CABLE
2763 | 0 | 0 | 0 | 2763 | 2028-10-01 | 2028 | 31-0297 | Cable Aluminio 556.5 AAC (MISTELTOE) | ALAMBRE Y CABLE
2763 | 0 | 0 | 0 | 2763 | 2029-04-01 | 2029 | 31-0297 | Cable Aluminio 556.5 AAC (MISTELTOE) | ALAMBRE Y CABLE
2763 | 0 | 0 | 0 | 2763 | 2029-10-01 | 2029 | 31-0297 | Cable Aluminio 556.5 AAC (MISTELTOE) | ALAMBRE Y CABLE
5448 | 0 | 0 | 0 | 5448 | 2026-01-01 | 2026 | 31-0292 | Cable Aluminio S/forro 336.4 AAC (TULIP) | ALAMBRE Y CABLE
15777 | 0 | 0 | 0 | 15777 | 2026-06-01 | 2026 | 31-0292 | Cable Aluminio S/forro 336.4 AAC (TULIP) | ALAMBRE Y CABLE
15777 | 0 | 0 | 0 | 15777 | 2026-09-01 | 2026 | 31-0292 | Cable Aluminio S/forro 336.4 AAC (TULIP) | ALAMBRE Y CABLE
15777 | 0 | 0 | 0 | 15777 | 2026-12-01 | 2026 | 31-0292 | Cable Aluminio S/forro 336.4 AAC (TULIP) | ALAMBRE Y CABLE
15777 | 0 | 0 | 0 | 15777 | 2027-02-01 | 2027 | 31-0292 | Cable Aluminio S/forro 336.4 AAC (TULIP) | ALAMBRE Y CABLE
15777 | 0 | 0 | 0 | 15777 | 2027-05-01 | 2027 | 31-0292 | Cable Aluminio S/forro 336.4 AAC (TULIP) | ALAMBRE Y CABLE
15777 | 0 | 0 | 0 | 15777 | 2027-08-01 | 2027 | 31-0292 | Cable Aluminio S/forro 336.4 AAC (TULIP) | ALAMBRE Y CABLE
15777 | 0 | 0 | 0 | 15777 | 2027-11-01 | 2027 | 31-0292 | Cable Aluminio S/forro 336.4 AAC (TULIP) | ALAMBRE Y CABLE
15777 | 0 | 0 | 0 | 15777 | 2028-02-01 | 2028 | 31-0292 | Cable Aluminio S/forro 336.4 AAC (TULIP) | ALAMBRE Y CABLE
15777 | 0 | 0 | 0 | 15777 | 2028-05-01 | 2028 | 31-0292 | Cable Aluminio S/forro 336.4 AAC (TULIP) | ALAMBRE Y CABLE
15777 | 0 | 0 | 0 | 15777 | 2028-08-01 | 2028 | 31-0292 | Cable Aluminio S/forro 336.4 AAC (TULIP) | ALAMBRE Y CABLE
15777 | 0 | 0 | 0 | 15777 | 2028-11-01 | 2028 | 31-0292 | Cable Aluminio S/forro 336.4 AAC (TULIP) | ALAMBRE Y CABLE
15777 | 0 | 0 | 0 | 15777 | 2029-02-01 | 2029 | 31-0292 | Cable Aluminio S/forro 336.4 AAC (TULIP) | ALAMBRE Y CABLE
15777 | 0 | 0 | 0 | 15777 | 2029-04-01 | 2029 | 31-0292 | Cable Aluminio S/forro 336.4 AAC (TULIP) | ALAMBRE Y CABLE
15777 | 0 | 0 | 0 | 15777 | 2029-07-01 | 2029 | 31-0292 | Cable Aluminio S/forro 336.4 AAC (TULIP) | ALAMBRE Y CABLE
15777 | 0 | 0 | 0 | 15777 | 2029-10-01 | 2029 | 31-0292 | Cable Aluminio S/forro 336.4 AAC (TULIP) | ALAMBRE Y CABLE
6504 | 0 | 0 | 0 | 6504 | 2026-02-01 | 2026 | 31-0242 | Alambre Alum #4 AWG P/Amarrad | ALAMBRE Y CABLE
6504 | 0 | 213 | 0 | 6717 | 2026-05-01 | 2026 | 31-0242 | Alambre Alum #4 AWG P/Amarrad | ALAMBRE Y CABLE
6504 | 0 | 0 | 0 | 6504 | 2026-08-01 | 2026 | 31-0242 | Alambre Alum #4 AWG P/Amarrad | ALAMBRE Y CABLE
0 | 0 | 213 | 0 | 213 | 2026-10-01 | 2026 | 31-0242 | Alambre Alum #4 AWG P/Amarrad | ALAMBRE Y CABLE
6504 | 0 | 0 | 0 | 6504 | 2026-11-01 | 2026 | 31-0242 | Alambre Alum #4 AWG P/Amarrad | ALAMBRE Y CABLE
6504 | 0 | 0 | 0 | 6504 | 2027-01-01 | 2027 | 31-0242 | Alambre Alum #4 AWG P/Amarrad | ALAMBRE Y CABLE
6504 | 0 | 213 | 0 | 6717 | 2027-04-01 | 2027 | 31-0242 | Alambre Alum #4 AWG P/Amarrad | ALAMBRE Y CABLE
6504 | 0 | 0 | 0 | 6504 | 2027-07-01 | 2027 | 31-0242 | Alambre Alum #4 AWG P/Amarrad | ALAMBRE Y CABLE
6504 | 0 | 213 | 0 | 6717 | 2027-10-01 | 2027 | 31-0242 | Alambre Alum #4 AWG P/Amarrad | ALAMBRE Y CABLE
6504 | 0 | 0 | 0 | 6504 | 2028-01-01 | 2028 | 31-0242 | Alambre Alum #4 AWG P/Amarrad | ALAMBRE Y CABLE
6504 | 0 | 213 | 0 | 6717 | 2028-03-01 | 2028 | 31-0242 | Alambre Alum #4 AWG P/Amarrad | ALAMBRE Y CABLE
6504 | 0 | 0 | 0 | 6504 | 2028-06-01 | 2028 | 31-0242 | Alambre Alum #4 AWG P/Amarrad | ALAMBRE Y CABLE
6504 | 0 | 213 | 0 | 6717 | 2028-09-01 | 2028 | 31-0242 | Alambre Alum #4 AWG P/Amarrad | ALAMBRE Y CABLE
6504 | 0 | 0 | 0 | 6504 | 2028-12-01 | 2028 | 31-0242 | Alambre Alum #4 AWG P/Amarrad | ALAMBRE Y CABLE
6504 | 0 | 213 | 0 | 6717 | 2029-03-01 | 2029 | 31-0242 | Alambre Alum #4 AWG P/Amarrad | ALAMBRE Y CABLE
6504 | 0 | 0 | 0 | 6504 | 2029-05-01 | 2029 | 31-0242 | Alambre Alum #4 AWG P/Amarrad | ALAMBRE Y CABLE
6504 | 0 | 213 | 0 | 6717 | 2029-08-01 | 2029 | 31-0242 | Alambre Alum #4 AWG P/Amarrad | ALAMBRE Y CABLE
123 | 0 | 0 | 0 | 123 | 2029-10-01 | 2029 | 31-0140 | Cable Cobre #14 C/F THHN Azul P/600V | ALAMBRE Y CABLE
18 | 0 | 0 | 0 | 18 | 2026-01-01 | 2026 | 31-0102 | CABLE DE COBRE 4/0 C/F THW P/600 V | ALAMBRE Y CABLE
138 | 0 | 0 | 0 | 138 | 2029-02-01 | 2029 | 31-0102 | CABLE DE COBRE 4/0 C/F THW P/600 V | ALAMBRE Y CABLE
138 | 0 | 0 | 0 | 138 | 2029-09-01 | 2029 | 31-0102 | CABLE DE COBRE 4/0 C/F THW P/600 V | ALAMBRE Y CABLE
559 | 0 | 0 | 0 | 559 | 2026-07-01 | 2026 | 31-0092 | Alambre Cobre # 14 C/F Negro THHN P/600V | ALAMBRE Y CABLE
559 | 0 | 0 | 0 | 559 | 2026-10-01 | 2026 | 31-0092 | Alambre Cobre # 14 C/F Negro THHN P/600V | ALAMBRE Y CABLE
559 | 0 | 0 | 0 | 559 | 2026-12-01 | 2026 | 31-0092 | Alambre Cobre # 14 C/F Negro THHN P/600V | ALAMBRE Y CABLE
559 | 0 | 0 | 0 | 559 | 2027-03-01 | 2027 | 31-0092 | Alambre Cobre # 14 C/F Negro THHN P/600V | ALAMBRE Y CABLE
559 | 0 | 0 | 0 | 559 | 2027-06-01 | 2027 | 31-0092 | Alambre Cobre # 14 C/F Negro THHN P/600V | ALAMBRE Y CABLE
559 | 0 | 0 | 0 | 559 | 2027-08-01 | 2027 | 31-0092 | Alambre Cobre # 14 C/F Negro THHN P/600V | ALAMBRE Y CABLE
559 | 0 | 0 | 0 | 559 | 2027-11-01 | 2027 | 31-0092 | Alambre Cobre # 14 C/F Negro THHN P/600V | ALAMBRE Y CABLE
559 | 0 | 0 | 0 | 559 | 2028-02-01 | 2028 | 31-0092 | Alambre Cobre # 14 C/F Negro THHN P/600V | ALAMBRE Y CABLE
559 | 0 | 0 | 0 | 559 | 2028-04-01 | 2028 | 31-0092 | Alambre Cobre # 14 C/F Negro THHN P/600V | ALAMBRE Y CABLE
559 | 0 | 0 | 0 | 559 | 2028-07-01 | 2028 | 31-0092 | Alambre Cobre # 14 C/F Negro THHN P/600V | ALAMBRE Y CABLE
559 | 0 | 0 | 0 | 559 | 2028-10-01 | 2028 | 31-0092 | Alambre Cobre # 14 C/F Negro THHN P/600V | ALAMBRE Y CABLE
559 | 0 | 0 | 0 | 559 | 2028-12-01 | 2028 | 31-0092 | Alambre Cobre # 14 C/F Negro THHN P/600V | ALAMBRE Y CABLE
559 | 0 | 0 | 0 | 559 | 2029-03-01 | 2029 | 31-0092 | Alambre Cobre # 14 C/F Negro THHN P/600V | ALAMBRE Y CABLE
559 | 0 | 0 | 0 | 559 | 2029-05-01 | 2029 | 31-0092 | Alambre Cobre # 14 C/F Negro THHN P/600V | ALAMBRE Y CABLE
559 | 0 | 0 | 0 | 559 | 2029-08-01 | 2029 | 31-0092 | Alambre Cobre # 14 C/F Negro THHN P/600V | ALAMBRE Y CABLE
355 | 0 | 0 | 0 | 355 | 2026-06-01 | 2026 | 31-0091 | Alambre Cobre 14 C/F Rojo THHN P/600V | ALAMBRE Y CABLE
355 | 0 | 0 | 0 | 355 | 2026-08-01 | 2026 | 31-0091 | Alambre Cobre 14 C/F Rojo THHN P/600V | ALAMBRE Y CABLE
355 | 0 | 0 | 0 | 355 | 2026-09-01 | 2026 | 31-0091 | Alambre Cobre 14 C/F Rojo THHN P/600V | ALAMBRE Y CABLE
355 | 0 | 0 | 0 | 355 | 2026-11-01 | 2026 | 31-0091 | Alambre Cobre 14 C/F Rojo THHN P/600V | ALAMBRE Y CABLE
355 | 0 | 0 | 0 | 355 | 2027-01-01 | 2027 | 31-0091 | Alambre Cobre 14 C/F Rojo THHN P/600V | ALAMBRE Y CABLE
355 | 0 | 0 | 0 | 355 | 2027-03-01 | 2027 | 31-0091 | Alambre Cobre 14 C/F Rojo THHN P/600V | ALAMBRE Y CABLE
355 | 0 | 0 | 0 | 355 | 2027-04-01 | 2027 | 31-0091 | Alambre Cobre 14 C/F Rojo THHN P/600V | ALAMBRE Y CABLE
355 | 0 | 0 | 0 | 355 | 2027-06-01 | 2027 | 31-0091 | Alambre Cobre 14 C/F Rojo THHN P/600V | ALAMBRE Y CABLE
355 | 0 | 0 | 0 | 355 | 2027-08-01 | 2027 | 31-0091 | Alambre Cobre 14 C/F Rojo THHN P/600V | ALAMBRE Y CABLE
355 | 0 | 0 | 0 | 355 | 2027-10-01 | 2027 | 31-0091 | Alambre Cobre 14 C/F Rojo THHN P/600V | ALAMBRE Y CABLE
355 | 0 | 0 | 0 | 355 | 2027-11-01 | 2027 | 31-0091 | Alambre Cobre 14 C/F Rojo THHN P/600V | ALAMBRE Y CABLE
355 | 0 | 0 | 0 | 355 | 2028-01-01 | 2028 | 31-0091 | Alambre Cobre 14 C/F Rojo THHN P/600V | ALAMBRE Y CABLE
355 | 0 | 0 | 0 | 355 | 2028-03-01 | 2028 | 31-0091 | Alambre Cobre 14 C/F Rojo THHN P/600V | ALAMBRE Y CABLE
355 | 0 | 0 | 0 | 355 | 2028-05-01 | 2028 | 31-0091 | Alambre Cobre 14 C/F Rojo THHN P/600V | ALAMBRE Y CABLE
355 | 0 | 0 | 0 | 355 | 2028-06-01 | 2028 | 31-0091 | Alambre Cobre 14 C/F Rojo THHN P/600V | ALAMBRE Y CABLE
355 | 0 | 0 | 0 | 355 | 2028-08-01 | 2028 | 31-0091 | Alambre Cobre 14 C/F Rojo THHN P/600V | ALAMBRE Y CABLE
355 | 0 | 0 | 0 | 355 | 2028-10-01 | 2028 | 31-0091 | Alambre Cobre 14 C/F Rojo THHN P/600V | ALAMBRE Y CABLE
355 | 0 | 0 | 0 | 355 | 2028-12-01 | 2028 | 31-0091 | Alambre Cobre 14 C/F Rojo THHN P/600V | ALAMBRE Y CABLE
355 | 0 | 0 | 0 | 355 | 2029-01-01 | 2029 | 31-0091 | Alambre Cobre 14 C/F Rojo THHN P/600V | ALAMBRE Y CABLE
355 | 0 | 0 | 0 | 355 | 2029-03-01 | 2029 | 31-0091 | Alambre Cobre 14 C/F Rojo THHN P/600V | ALAMBRE Y CABLE
355 | 0 | 0 | 0 | 355 | 2029-05-01 | 2029 | 31-0091 | Alambre Cobre 14 C/F Rojo THHN P/600V | ALAMBRE Y CABLE
355 | 0 | 0 | 0 | 355 | 2029-06-01 | 2029 | 31-0091 | Alambre Cobre 14 C/F Rojo THHN P/600V | ALAMBRE Y CABLE
355 | 0 | 0 | 0 | 355 | 2029-08-01 | 2029 | 31-0091 | Alambre Cobre 14 C/F Rojo THHN P/600V | ALAMBRE Y CABLE
355 | 0 | 0 | 0 | 355 | 2029-10-01 | 2029 | 31-0091 | Alambre Cobre 14 C/F Rojo THHN P/600V | ALAMBRE Y CABLE
418 | 0 | 0 | 0 | 418 | 2026-07-01 | 2026 | 31-0090 | Alambre Cobre # 14 C/F Verde THHN P/600V | ALAMBRE Y CABLE
418 | 0 | 0 | 0 | 418 | 2026-08-01 | 2026 | 31-0090 | Alambre Cobre # 14 C/F Verde THHN P/600V | ALAMBRE Y CABLE
418 | 0 | 0 | 0 | 418 | 2026-10-01 | 2026 | 31-0090 | Alambre Cobre # 14 C/F Verde THHN P/600V | ALAMBRE Y CABLE
418 | 0 | 0 | 0 | 418 | 2026-11-01 | 2026 | 31-0090 | Alambre Cobre # 14 C/F Verde THHN P/600V | ALAMBRE Y CABLE
418 | 0 | 0 | 0 | 418 | 2027-01-01 | 2027 | 31-0090 | Alambre Cobre # 14 C/F Verde THHN P/600V | ALAMBRE Y CABLE
418 | 0 | 0 | 0 | 418 | 2027-02-01 | 2027 | 31-0090 | Alambre Cobre # 14 C/F Verde THHN P/600V | ALAMBRE Y CABLE
418 | 0 | 0 | 0 | 418 | 2027-04-01 | 2027 | 31-0090 | Alambre Cobre # 14 C/F Verde THHN P/600V | ALAMBRE Y CABLE
418 | 0 | 0 | 0 | 418 | 2027-05-01 | 2027 | 31-0090 | Alambre Cobre # 14 C/F Verde THHN P/600V | ALAMBRE Y CABLE
418 | 0 | 0 | 0 | 418 | 2027-07-01 | 2027 | 31-0090 | Alambre Cobre # 14 C/F Verde THHN P/600V | ALAMBRE Y CABLE
418 | 0 | 0 | 0 | 418 | 2027-08-01 | 2027 | 31-0090 | Alambre Cobre # 14 C/F Verde THHN P/600V | ALAMBRE Y CABLE
418 | 0 | 0 | 0 | 418 | 2027-10-01 | 2027 | 31-0090 | Alambre Cobre # 14 C/F Verde THHN P/600V | ALAMBRE Y CABLE
418 | 0 | 0 | 0 | 418 | 2027-11-01 | 2027 | 31-0090 | Alambre Cobre # 14 C/F Verde THHN P/600V | ALAMBRE Y CABLE
418 | 0 | 0 | 0 | 418 | 2028-01-01 | 2028 | 31-0090 | Alambre Cobre # 14 C/F Verde THHN P/600V | ALAMBRE Y CABLE
418 | 0 | 0 | 0 | 418 | 2028-02-01 | 2028 | 31-0090 | Alambre Cobre # 14 C/F Verde THHN P/600V | ALAMBRE Y CABLE
418 | 0 | 0 | 0 | 418 | 2028-04-01 | 2028 | 31-0090 | Alambre Cobre # 14 C/F Verde THHN P/600V | ALAMBRE Y CABLE
418 | 0 | 0 | 0 | 418 | 2028-05-01 | 2028 | 31-0090 | Alambre Cobre # 14 C/F Verde THHN P/600V | ALAMBRE Y CABLE
418 | 0 | 0 | 0 | 418 | 2028-07-01 | 2028 | 31-0090 | Alambre Cobre # 14 C/F Verde THHN P/600V | ALAMBRE Y CABLE
418 | 0 | 0 | 0 | 418 | 2028-08-01 | 2028 | 31-0090 | Alambre Cobre # 14 C/F Verde THHN P/600V | ALAMBRE Y CABLE
418 | 0 | 0 | 0 | 418 | 2028-10-01 | 2028 | 31-0090 | Alambre Cobre # 14 C/F Verde THHN P/600V | ALAMBRE Y CABLE
418 | 0 | 0 | 0 | 418 | 2028-12-01 | 2028 | 31-0090 | Alambre Cobre # 14 C/F Verde THHN P/600V | ALAMBRE Y CABLE
418 | 0 | 0 | 0 | 418 | 2029-01-01 | 2029 | 31-0090 | Alambre Cobre # 14 C/F Verde THHN P/600V | ALAMBRE Y CABLE
418 | 0 | 0 | 0 | 418 | 2029-03-01 | 2029 | 31-0090 | Alambre Cobre # 14 C/F Verde THHN P/600V | ALAMBRE Y CABLE
418 | 0 | 0 | 0 | 418 | 2029-04-01 | 2029 | 31-0090 | Alambre Cobre # 14 C/F Verde THHN P/600V | ALAMBRE Y CABLE
418 | 0 | 0 | 0 | 418 | 2029-06-01 | 2029 | 31-0090 | Alambre Cobre # 14 C/F Verde THHN P/600V | ALAMBRE Y CABLE
418 | 0 | 0 | 0 | 418 | 2029-07-01 | 2029 | 31-0090 | Alambre Cobre # 14 C/F Verde THHN P/600V | ALAMBRE Y CABLE
418 | 0 | 0 | 0 | 418 | 2029-09-01 | 2029 | 31-0090 | Alambre Cobre # 14 C/F Verde THHN P/600V | ALAMBRE Y CABLE
418 | 0 | 0 | 0 | 418 | 2029-10-01 | 2029 | 31-0090 | Alambre Cobre # 14 C/F Verde THHN P/600V | ALAMBRE Y CABLE
46 | 0 | 0 | 0 | 46 | 2027-09-01 | 2027 | 31-0084 | Cable Cobre #12 C/F THHN Azul P/600V | ALAMBRE Y CABLE
46 | 0 | 0 | 0 | 46 | 2028-02-01 | 2028 | 31-0084 | Cable Cobre #12 C/F THHN Azul P/600V | ALAMBRE Y CABLE
46 | 0 | 0 | 0 | 46 | 2028-08-01 | 2028 | 31-0084 | Cable Cobre #12 C/F THHN Azul P/600V | ALAMBRE Y CABLE
46 | 0 | 0 | 0 | 46 | 2029-01-01 | 2029 | 31-0084 | Cable Cobre #12 C/F THHN Azul P/600V | ALAMBRE Y CABLE
46 | 0 | 0 | 0 | 46 | 2029-07-01 | 2029 | 31-0084 | Cable Cobre #12 C/F THHN Azul P/600V | ALAMBRE Y CABLE
89 | 0 | 0 | 0 | 89 | 2028-10-01 | 2028 | 31-0082 | Cable Cobre #14 C/F THHN Amarillo P/600V | ALAMBRE Y CABLE
89 | 0 | 0 | 0 | 89 | 2029-04-01 | 2029 | 31-0082 | Cable Cobre #14 C/F THHN Amarillo P/600V | ALAMBRE Y CABLE
89 | 0 | 0 | 0 | 89 | 2029-09-01 | 2029 | 31-0082 | Cable Cobre #14 C/F THHN Amarillo P/600V | ALAMBRE Y CABLE
15656 | 0 | 0 | 0 | 15656 | 2026-09-01 | 2026 | 31-0080 | Cable cobre #14 negro THHN 600 V | ALAMBRE Y CABLE
15656 | 0 | 0 | 0 | 15656 | 2027-01-01 | 2027 | 31-0080 | Cable cobre #14 negro THHN 600 V | ALAMBRE Y CABLE
15656 | 0 | 0 | 0 | 15656 | 2027-06-01 | 2027 | 31-0080 | Cable cobre #14 negro THHN 600 V | ALAMBRE Y CABLE
15656 | 0 | 0 | 0 | 15656 | 2027-10-01 | 2027 | 31-0080 | Cable cobre #14 negro THHN 600 V | ALAMBRE Y CABLE
15656 | 0 | 0 | 0 | 15656 | 2028-03-01 | 2028 | 31-0080 | Cable cobre #14 negro THHN 600 V | ALAMBRE Y CABLE
15656 | 0 | 0 | 0 | 15656 | 2028-08-01 | 2028 | 31-0080 | Cable cobre #14 negro THHN 600 V | ALAMBRE Y CABLE
15656 | 0 | 0 | 66 | 15722 | 2028-12-01 | 2028 | 31-0080 | Cable cobre #14 negro THHN 600 V | ALAMBRE Y CABLE
15656 | 0 | 0 | 0 | 15656 | 2029-05-01 | 2029 | 31-0080 | Cable cobre #14 negro THHN 600 V | ALAMBRE Y CABLE
0 | 0 | 0 | 66 | 66 | 2029-07-01 | 2029 | 31-0080 | Cable cobre #14 negro THHN 600 V | ALAMBRE Y CABLE
15656 | 0 | 0 | 0 | 15656 | 2029-09-01 | 2029 | 31-0080 | Cable cobre #14 negro THHN 600 V | ALAMBRE Y CABLE
0 | 0 | 0 | 121 | 121 | 2027-06-01 | 2027 | 31-0079 | CABLE COBRE FORRO VERDE #14 | ALAMBRE Y CABLE
0 | 0 | 0 | 121 | 121 | 2027-10-01 | 2027 | 31-0079 | CABLE COBRE FORRO VERDE #14 | ALAMBRE Y CABLE
0 | 0 | 0 | 121 | 121 | 2028-02-01 | 2028 | 31-0079 | CABLE COBRE FORRO VERDE #14 | ALAMBRE Y CABLE
0 | 0 | 0 | 121 | 121 | 2028-06-01 | 2028 | 31-0079 | CABLE COBRE FORRO VERDE #14 | ALAMBRE Y CABLE
0 | 0 | 0 | 121 | 121 | 2028-09-01 | 2028 | 31-0079 | CABLE COBRE FORRO VERDE #14 | ALAMBRE Y CABLE
0 | 0 | 0 | 121 | 121 | 2029-01-01 | 2029 | 31-0079 | CABLE COBRE FORRO VERDE #14 | ALAMBRE Y CABLE
95 | 0 | 0 | 0 | 95 | 2029-03-01 | 2029 | 31-0079 | CABLE COBRE FORRO VERDE #14 | ALAMBRE Y CABLE
0 | 0 | 0 | 121 | 121 | 2029-05-01 | 2029 | 31-0079 | CABLE COBRE FORRO VERDE #14 | ALAMBRE Y CABLE
95 | 0 | 0 | 0 | 95 | 2029-08-01 | 2029 | 31-0079 | CABLE COBRE FORRO VERDE #14 | ALAMBRE Y CABLE
0 | 0 | 0 | 121 | 121 | 2029-09-01 | 2029 | 31-0079 | CABLE COBRE FORRO VERDE #14 | ALAMBRE Y CABLE
0 | 0 | 0 | 37 | 37 | 2028-04-01 | 2028 | 31-0078 | CABLE COBRE c/f Blanco THHN # 14 | ALAMBRE Y CABLE
0 | 0 | 0 | 37 | 37 | 2028-09-01 | 2028 | 31-0078 | CABLE COBRE c/f Blanco THHN # 14 | ALAMBRE Y CABLE
0 | 0 | 0 | 37 | 37 | 2029-01-01 | 2029 | 31-0078 | CABLE COBRE c/f Blanco THHN # 14 | ALAMBRE Y CABLE
0 | 0 | 0 | 37 | 37 | 2029-06-01 | 2029 | 31-0078 | CABLE COBRE c/f Blanco THHN # 14 | ALAMBRE Y CABLE
0 | 0 | 0 | 37 | 37 | 2029-10-01 | 2029 | 31-0078 | CABLE COBRE c/f Blanco THHN # 14 | ALAMBRE Y CABLE
145 | 0 | 0 | 0 | 145 | 2027-12-01 | 2027 | 31-0076 | Cable cobre c/f THHN #14 COLOR ROJO | ALAMBRE Y CABLE
0 | 0 | 0 | 114 | 114 | 2028-02-01 | 2028 | 31-0076 | Cable cobre c/f THHN #14 COLOR ROJO | ALAMBRE Y CABLE
145 | 0 | 0 | 0 | 145 | 2028-06-01 | 2028 | 31-0076 | Cable cobre c/f THHN #14 COLOR ROJO | ALAMBRE Y CABLE
0 | 0 | 0 | 114 | 114 | 2028-07-01 | 2028 | 31-0076 | Cable cobre c/f THHN #14 COLOR ROJO | ALAMBRE Y CABLE
145 | 0 | 0 | 114 | 259 | 2028-12-01 | 2028 | 31-0076 | Cable cobre c/f THHN #14 COLOR ROJO | ALAMBRE Y CABLE
145 | 0 | 0 | 114 | 259 | 2029-05-01 | 2029 | 31-0076 | Cable cobre c/f THHN #14 COLOR ROJO | ALAMBRE Y CABLE
0 | 0 | 0 | 114 | 114 | 2029-10-01 | 2029 | 31-0076 | Cable cobre c/f THHN #14 COLOR ROJO | ALAMBRE Y CABLE
716 | 0 | 0 | 0 | 716 | 2026-11-01 | 2026 | 31-0066 | Cable de Cobre sin forro No. 4/0 AWG | ALAMBRE Y CABLE
716 | 0 | 0 | 0 | 716 | 2027-02-01 | 2027 | 31-0066 | Cable de Cobre sin forro No. 4/0 AWG | ALAMBRE Y CABLE
716 | 0 | 0 | 0 | 716 | 2027-05-01 | 2027 | 31-0066 | Cable de Cobre sin forro No. 4/0 AWG | ALAMBRE Y CABLE
716 | 0 | 0 | 0 | 716 | 2027-08-01 | 2027 | 31-0066 | Cable de Cobre sin forro No. 4/0 AWG | ALAMBRE Y CABLE
716 | 0 | 0 | 0 | 716 | 2027-11-01 | 2027 | 31-0066 | Cable de Cobre sin forro No. 4/0 AWG | ALAMBRE Y CABLE
716 | 0 | 0 | 0 | 716 | 2028-01-01 | 2028 | 31-0066 | Cable de Cobre sin forro No. 4/0 AWG | ALAMBRE Y CABLE
716 | 0 | 0 | 0 | 716 | 2028-04-01 | 2028 | 31-0066 | Cable de Cobre sin forro No. 4/0 AWG | ALAMBRE Y CABLE
716 | 0 | 0 | 0 | 716 | 2028-07-01 | 2028 | 31-0066 | Cable de Cobre sin forro No. 4/0 AWG | ALAMBRE Y CABLE
716 | 0 | 0 | 0 | 716 | 2028-10-01 | 2028 | 31-0066 | Cable de Cobre sin forro No. 4/0 AWG | ALAMBRE Y CABLE
716 | 0 | 0 | 0 | 716 | 2029-01-01 | 2029 | 31-0066 | Cable de Cobre sin forro No. 4/0 AWG | ALAMBRE Y CABLE
716 | 0 | 0 | 0 | 716 | 2029-04-01 | 2029 | 31-0066 | Cable de Cobre sin forro No. 4/0 AWG | ALAMBRE Y CABLE
716 | 0 | 0 | 0 | 716 | 2029-07-01 | 2029 | 31-0066 | Cable de Cobre sin forro No. 4/0 AWG | ALAMBRE Y CABLE
716 | 0 | 0 | 0 | 716 | 2029-09-01 | 2029 | 31-0066 | Cable de Cobre sin forro No. 4/0 AWG | ALAMBRE Y CABLE
999 | 0 | 0 | 0 | 999 | 2027-01-01 | 2027 | 31-0056 | Cable cobre s/forro #2 AWG | ALAMBRE Y CABLE
999 | 0 | 0 | 0 | 999 | 2027-09-01 | 2027 | 31-0056 | Cable cobre s/forro #2 AWG | ALAMBRE Y CABLE
999 | 0 | 0 | 0 | 999 | 2028-04-01 | 2028 | 31-0056 | Cable cobre s/forro #2 AWG | ALAMBRE Y CABLE
999 | 0 | 0 | 0 | 999 | 2028-12-01 | 2028 | 31-0056 | Cable cobre s/forro #2 AWG | ALAMBRE Y CABLE
999 | 0 | 0 | 0 | 999 | 2029-08-01 | 2029 | 31-0056 | Cable cobre s/forro #2 AWG | ALAMBRE Y CABLE
7697 | 0 | 0 | 0 | 7697 | 2026-05-01 | 2026 | 31-0054 | Cable cobre s/forro #4 awg | ALAMBRE Y CABLE
7697 | 0 | 0 | 0 | 7697 | 2026-06-01 | 2026 | 31-0054 | Cable cobre s/forro #4 awg | ALAMBRE Y CABLE
7697 | 0 | 0 | 0 | 7697 | 2026-08-01 | 2026 | 31-0054 | Cable cobre s/forro #4 awg | ALAMBRE Y CABLE
7697 | 0 | 0 | 0 | 7697 | 2026-09-01 | 2026 | 31-0054 | Cable cobre s/forro #4 awg | ALAMBRE Y CABLE
0 | 0 | 2484 | 0 | 2484 | 2026-10-01 | 2026 | 31-0054 | Cable cobre s/forro #4 awg | ALAMBRE Y CABLE
7697 | 0 | 0 | 0 | 7697 | 2026-11-01 | 2026 | 31-0054 | Cable cobre s/forro #4 awg | ALAMBRE Y CABLE
7697 | 0 | 0 | 0 | 7697 | 2026-12-01 | 2026 | 31-0054 | Cable cobre s/forro #4 awg | ALAMBRE Y CABLE
0 | 0 | 2484 | 0 | 2484 | 2027-01-01 | 2027 | 31-0054 | Cable cobre s/forro #4 awg | ALAMBRE Y CABLE
7697 | 0 | 0 | 0 | 7697 | 2027-02-01 | 2027 | 31-0054 | Cable cobre s/forro #4 awg | ALAMBRE Y CABLE
7697 | 0 | 0 | 0 | 7697 | 2027-03-01 | 2027 | 31-0054 | Cable cobre s/forro #4 awg | ALAMBRE Y CABLE
0 | 0 | 2484 | 0 | 2484 | 2027-04-01 | 2027 | 31-0054 | Cable cobre s/forro #4 awg | ALAMBRE Y CABLE
7697 | 0 | 0 | 0 | 7697 | 2027-05-01 | 2027 | 31-0054 | Cable cobre s/forro #4 awg | ALAMBRE Y CABLE
7697 | 0 | 0 | 0 | 7697 | 2027-06-01 | 2027 | 31-0054 | Cable cobre s/forro #4 awg | ALAMBRE Y CABLE
0 | 0 | 2484 | 0 | 2484 | 2027-07-01 | 2027 | 31-0054 | Cable cobre s/forro #4 awg | ALAMBRE Y CABLE
7697 | 0 | 0 | 0 | 7697 | 2027-08-01 | 2027 | 31-0054 | Cable cobre s/forro #4 awg | ALAMBRE Y CABLE
7697 | 0 | 0 | 0 | 7697 | 2027-09-01 | 2027 | 31-0054 | Cable cobre s/forro #4 awg | ALAMBRE Y CABLE
0 | 0 | 2484 | 0 | 2484 | 2027-10-01 | 2027 | 31-0054 | Cable cobre s/forro #4 awg | ALAMBRE Y CABLE
7697 | 0 | 0 | 0 | 7697 | 2027-11-01 | 2027 | 31-0054 | Cable cobre s/forro #4 awg | ALAMBRE Y CABLE
7697 | 0 | 0 | 0 | 7697 | 2027-12-01 | 2027 | 31-0054 | Cable cobre s/forro #4 awg | ALAMBRE Y CABLE
0 | 0 | 2484 | 0 | 2484 | 2028-01-01 | 2028 | 31-0054 | Cable cobre s/forro #4 awg | ALAMBRE Y CABLE
7697 | 0 | 0 | 0 | 7697 | 2028-02-01 | 2028 | 31-0054 | Cable cobre s/forro #4 awg | ALAMBRE Y CABLE
7697 | 0 | 0 | 0 | 7697 | 2028-03-01 | 2028 | 31-0054 | Cable cobre s/forro #4 awg | ALAMBRE Y CABLE
0 | 0 | 2484 | 0 | 2484 | 2028-04-01 | 2028 | 31-0054 | Cable cobre s/forro #4 awg | ALAMBRE Y CABLE
7697 | 0 | 0 | 0 | 7697 | 2028-05-01 | 2028 | 31-0054 | Cable cobre s/forro #4 awg | ALAMBRE Y CABLE
7697 | 0 | 0 | 0 | 7697 | 2028-06-01 | 2028 | 31-0054 | Cable cobre s/forro #4 awg | ALAMBRE Y CABLE
0 | 0 | 2484 | 0 | 2484 | 2028-07-01 | 2028 | 31-0054 | Cable cobre s/forro #4 awg | ALAMBRE Y CABLE
7697 | 0 | 0 | 0 | 7697 | 2028-08-01 | 2028 | 31-0054 | Cable cobre s/forro #4 awg | ALAMBRE Y CABLE
7697 | 0 | 0 | 0 | 7697 | 2028-09-01 | 2028 | 31-0054 | Cable cobre s/forro #4 awg | ALAMBRE Y CABLE
0 | 0 | 2484 | 0 | 2484 | 2028-10-01 | 2028 | 31-0054 | Cable cobre s/forro #4 awg | ALAMBRE Y CABLE
7697 | 0 | 0 | 0 | 7697 | 2028-11-01 | 2028 | 31-0054 | Cable cobre s/forro #4 awg | ALAMBRE Y CABLE
7697 | 0 | 0 | 0 | 7697 | 2028-12-01 | 2028 | 31-0054 | Cable cobre s/forro #4 awg | ALAMBRE Y CABLE
0 | 0 | 2484 | 0 | 2484 | 2029-01-01 | 2029 | 31-0054 | Cable cobre s/forro #4 awg | ALAMBRE Y CABLE
7697 | 0 | 0 | 0 | 7697 | 2029-02-01 | 2029 | 31-0054 | Cable cobre s/forro #4 awg | ALAMBRE Y CABLE
7697 | 0 | 2484 | 0 | 10181 | 2029-03-01 | 2029 | 31-0054 | Cable cobre s/forro #4 awg | ALAMBRE Y CABLE
7697 | 0 | 0 | 0 | 7697 | 2029-05-01 | 2029 | 31-0054 | Cable cobre s/forro #4 awg | ALAMBRE Y CABLE
7697 | 0 | 2484 | 0 | 10181 | 2029-06-01 | 2029 | 31-0054 | Cable cobre s/forro #4 awg | ALAMBRE Y CABLE
7697 | 0 | 0 | 0 | 7697 | 2029-08-01 | 2029 | 31-0054 | Cable cobre s/forro #4 awg | ALAMBRE Y CABLE
7697 | 0 | 2484 | 0 | 10181 | 2029-09-01 | 2029 | 31-0054 | Cable cobre s/forro #4 awg | ALAMBRE Y CABLE
122 | 0 | 0 | 0 | 122 | 2026-08-01 | 2026 | 31-0048 | Cable Cobre #12 C/F THHN Amarillo P/600V | ALAMBRE Y CABLE
122 | 0 | 0 | 0 | 122 | 2026-12-01 | 2026 | 31-0048 | Cable Cobre #12 C/F THHN Amarillo P/600V | ALAMBRE Y CABLE
122 | 0 | 0 | 0 | 122 | 2027-04-01 | 2027 | 31-0048 | Cable Cobre #12 C/F THHN Amarillo P/600V | ALAMBRE Y CABLE
122 | 0 | 0 | 0 | 122 | 2027-08-01 | 2027 | 31-0048 | Cable Cobre #12 C/F THHN Amarillo P/600V | ALAMBRE Y CABLE
122 | 0 | 0 | 0 | 122 | 2027-12-01 | 2027 | 31-0048 | Cable Cobre #12 C/F THHN Amarillo P/600V | ALAMBRE Y CABLE
122 | 0 | 0 | 0 | 122 | 2028-05-01 | 2028 | 31-0048 | Cable Cobre #12 C/F THHN Amarillo P/600V | ALAMBRE Y CABLE
122 | 0 | 0 | 0 | 122 | 2028-09-01 | 2028 | 31-0048 | Cable Cobre #12 C/F THHN Amarillo P/600V | ALAMBRE Y CABLE
122 | 0 | 0 | 0 | 122 | 2029-01-01 | 2029 | 31-0048 | Cable Cobre #12 C/F THHN Amarillo P/600V | ALAMBRE Y CABLE
122 | 0 | 0 | 0 | 122 | 2029-05-01 | 2029 | 31-0048 | Cable Cobre #12 C/F THHN Amarillo P/600V | ALAMBRE Y CABLE
122 | 0 | 0 | 0 | 122 | 2029-09-01 | 2029 | 31-0048 | Cable Cobre #12 C/F THHN Amarillo P/600V | ALAMBRE Y CABLE
1 | 0 | 0 | 0 | 1 | 2026-01-01 | 2026 | 31-0026 | Cable Compact Al 336.4 MCM AAC Protegido | ALAMBRE Y CABLE
1 | 0 | 0 | 0 | 1 | 2026-02-01 | 2026 | 31-0026 | Cable Compact Al 336.4 MCM AAC Protegido | ALAMBRE Y CABLE
1704 | 0 | 0 | 0 | 1704 | 2028-03-01 | 2028 | 31-0015 | Cable de Alumiinio 1/0AAC Semi Protegido | ALAMBRE Y CABLE
1704 | 0 | 0 | 0 | 1704 | 2029-03-01 | 2029 | 31-0015 | Cable de Alumiinio 1/0AAC Semi Protegido | ALAMBRE Y CABLE
1812 | 0 | 0 | 0 | 1812 | 2026-06-01 | 2026 | 31-0012 | CABLE COPERWELD NO. 2 | ALAMBRE Y CABLE
1812 | 1461 | 0 | 0 | 3273 | 2026-10-01 | 2026 | 31-0012 | CABLE COPERWELD NO. 2 | ALAMBRE Y CABLE
0 | 5649 | 0 | 0 | 5649 | 2026-11-01 | 2026 | 31-0012 | CABLE COPERWELD NO. 2 | ALAMBRE Y CABLE
1812 | 0 | 0 | 0 | 1812 | 2027-01-01 | 2027 | 31-0012 | CABLE COPERWELD NO. 2 | ALAMBRE Y CABLE
1812 | 0 | 0 | 0 | 1812 | 2027-05-01 | 2027 | 31-0012 | CABLE COPERWELD NO. 2 | ALAMBRE Y CABLE
1812 | 0 | 0 | 0 | 1812 | 2027-08-01 | 2027 | 31-0012 | CABLE COPERWELD NO. 2 | ALAMBRE Y CABLE
1812 | 0 | 0 | 0 | 1812 | 2027-12-01 | 2027 | 31-0012 | CABLE COPERWELD NO. 2 | ALAMBRE Y CABLE
1812 | 0 | 0 | 0 | 1812 | 2028-03-01 | 2028 | 31-0012 | CABLE COPERWELD NO. 2 | ALAMBRE Y CABLE
1812 | 0 | 0 | 0 | 1812 | 2028-07-01 | 2028 | 31-0012 | CABLE COPERWELD NO. 2 | ALAMBRE Y CABLE
1812 | 0 | 0 | 0 | 1812 | 2028-10-01 | 2028 | 31-0012 | CABLE COPERWELD NO. 2 | ALAMBRE Y CABLE
1812 | 0 | 0 | 0 | 1812 | 2029-02-01 | 2029 | 31-0012 | CABLE COPERWELD NO. 2 | ALAMBRE Y CABLE
1812 | 0 | 0 | 0 | 1812 | 2029-06-01 | 2029 | 31-0012 | CABLE COPERWELD NO. 2 | ALAMBRE Y CABLE
1812 | 0 | 0 | 0 | 1812 | 2029-09-01 | 2029 | 31-0012 | CABLE COPERWELD NO. 2 | ALAMBRE Y CABLE
1079 | 0 | 0 | 0 | 1079 | 2027-11-01 | 2027 | 31-0009 | Alambre Cooperweld No.2 AWG | ALAMBRE Y CABLE
1079 | 0 | 0 | 0 | 1079 | 2028-04-01 | 2028 | 31-0009 | Alambre Cooperweld No.2 AWG | ALAMBRE Y CABLE
1079 | 0 | 0 | 0 | 1079 | 2028-09-01 | 2028 | 31-0009 | Alambre Cooperweld No.2 AWG | ALAMBRE Y CABLE
1079 | 0 | 0 | 0 | 1079 | 2029-02-01 | 2029 | 31-0009 | Alambre Cooperweld No.2 AWG | ALAMBRE Y CABLE
1079 | 0 | 0 | 0 | 1079 | 2029-08-01 | 2029 | 31-0009 | Alambre Cooperweld No.2 AWG | ALAMBRE Y CABLE
220 | 0 | 0 | 0 | 220 | 2027-08-01 | 2027 | 31-0008 | Alambre Cooperweld No.4 | ALAMBRE Y CABLE
220 | 0 | 0 | 0 | 220 | 2028-01-01 | 2028 | 31-0008 | Alambre Cooperweld No.4 | ALAMBRE Y CABLE
220 | 0 | 0 | 0 | 220 | 2028-07-01 | 2028 | 31-0008 | Alambre Cooperweld No.4 | ALAMBRE Y CABLE
220 | 0 | 0 | 0 | 220 | 2028-12-01 | 2028 | 31-0008 | Alambre Cooperweld No.4 | ALAMBRE Y CABLE
220 | 0 | 0 | 0 | 220 | 2029-05-01 | 2029 | 31-0008 | Alambre Cooperweld No.4 | ALAMBRE Y CABLE
0 | 2 | 0 | 0 | 2 | 2026-04-01 | 2026 | 30-7268 | Poste de metal 30m CL 14,000 TRELEC | POSTES
0 | 2 | 0 | 0 | 2 | 2026-04-01 | 2026 | 30-7266 | Poste de metal 30 m, CL 7,000 TRELEC | POSTES
0 | 3 | 0 | 0 | 3 | 2026-04-01 | 2026 | 30-7228 | Poste metal 30m Clase 8,000 FS2(TRELEC) | POSTES
0 | 2 | 0 | 0 | 2 | 2026-04-01 | 2026 | 30-7125 | Poste Acero Galv. 30m./C 5000. TRELEC | POSTES
0 | 1 | 0 | 0 | 1 | 2026-04-01 | 2026 | 30-7074 | Poste Acero Galv. 27 m. C / 6000 TRELEC | POSTES
10 | 0 | 0 | 0 | 10 | 2026-01-01 | 2026 | 30-1754 | POSTE DE CONCRETO 45 PIES CLASE 2000 | POSTES
10 | 0 | 0 | 0 | 10 | 2026-02-01 | 2026 | 30-1754 | POSTE DE CONCRETO 45 PIES CLASE 2000 | POSTES
10 | 0 | 0 | 0 | 10 | 2026-03-01 | 2026 | 30-1754 | POSTE DE CONCRETO 45 PIES CLASE 2000 | POSTES
10 | 0 | 0 | 0 | 10 | 2026-05-01 | 2026 | 30-1754 | POSTE DE CONCRETO 45 PIES CLASE 2000 | POSTES
10 | 0 | 0 | 0 | 10 | 2026-07-01 | 2026 | 30-1754 | POSTE DE CONCRETO 45 PIES CLASE 2000 | POSTES
10 | 0 | 0 | 0 | 10 | 2026-09-01 | 2026 | 30-1754 | POSTE DE CONCRETO 45 PIES CLASE 2000 | POSTES
10 | 0 | 0 | 0 | 10 | 2026-11-01 | 2026 | 30-1754 | POSTE DE CONCRETO 45 PIES CLASE 2000 | POSTES
10 | 0 | 0 | 0 | 10 | 2027-01-01 | 2027 | 30-1754 | POSTE DE CONCRETO 45 PIES CLASE 2000 | POSTES
10 | 0 | 0 | 0 | 10 | 2027-03-01 | 2027 | 30-1754 | POSTE DE CONCRETO 45 PIES CLASE 2000 | POSTES
10 | 0 | 0 | 0 | 10 | 2027-05-01 | 2027 | 30-1754 | POSTE DE CONCRETO 45 PIES CLASE 2000 | POSTES
10 | 0 | 0 | 0 | 10 | 2027-07-01 | 2027 | 30-1754 | POSTE DE CONCRETO 45 PIES CLASE 2000 | POSTES
10 | 0 | 0 | 0 | 10 | 2027-09-01 | 2027 | 30-1754 | POSTE DE CONCRETO 45 PIES CLASE 2000 | POSTES
10 | 0 | 0 | 0 | 10 | 2027-11-01 | 2027 | 30-1754 | POSTE DE CONCRETO 45 PIES CLASE 2000 | POSTES
10 | 0 | 0 | 0 | 10 | 2028-01-01 | 2028 | 30-1754 | POSTE DE CONCRETO 45 PIES CLASE 2000 | POSTES
10 | 0 | 0 | 0 | 10 | 2028-02-01 | 2028 | 30-1754 | POSTE DE CONCRETO 45 PIES CLASE 2000 | POSTES
10 | 0 | 0 | 0 | 10 | 2028-04-01 | 2028 | 30-1754 | POSTE DE CONCRETO 45 PIES CLASE 2000 | POSTES
10 | 0 | 0 | 0 | 10 | 2028-06-01 | 2028 | 30-1754 | POSTE DE CONCRETO 45 PIES CLASE 2000 | POSTES
10 | 0 | 0 | 0 | 10 | 2028-08-01 | 2028 | 30-1754 | POSTE DE CONCRETO 45 PIES CLASE 2000 | POSTES
10 | 0 | 0 | 0 | 10 | 2028-10-01 | 2028 | 30-1754 | POSTE DE CONCRETO 45 PIES CLASE 2000 | POSTES
10 | 0 | 0 | 0 | 10 | 2028-12-01 | 2028 | 30-1754 | POSTE DE CONCRETO 45 PIES CLASE 2000 | POSTES
10 | 0 | 0 | 0 | 10 | 2029-02-01 | 2029 | 30-1754 | POSTE DE CONCRETO 45 PIES CLASE 2000 | POSTES
10 | 0 | 0 | 0 | 10 | 2029-04-01 | 2029 | 30-1754 | POSTE DE CONCRETO 45 PIES CLASE 2000 | POSTES
10 | 0 | 0 | 0 | 10 | 2029-06-01 | 2029 | 30-1754 | POSTE DE CONCRETO 45 PIES CLASE 2000 | POSTES
10 | 0 | 0 | 0 | 10 | 2029-08-01 | 2029 | 30-1754 | POSTE DE CONCRETO 45 PIES CLASE 2000 | POSTES
10 | 0 | 0 | 0 | 10 | 2029-10-01 | 2029 | 30-1754 | POSTE DE CONCRETO 45 PIES CLASE 2000 | POSTES
3 | 0 | 0 | 0 | 3 | 2026-02-01 | 2026 | 30-1752 | POSTE DE CONCRETO 45 PIES CLASE 4000 | POSTES
1 | 0 | 0 | 0 | 1 | 2026-02-01 | 2026 | 30-1750 | POSTE DE CONCRETO 45 PIES CLASE 3500 | POSTES
7 | 0 | 0 | 0 | 7 | 2026-01-01 | 2026 | 30-1748 | POSTE DE CONCRETO 45 PIES CLASE 3000 | POSTES
34 | 0 | 0 | 0 | 34 | 2026-02-01 | 2026 | 30-1748 | POSTE DE CONCRETO 45 PIES CLASE 3000 | POSTES
7 | 0 | 0 | 0 | 7 | 2026-03-01 | 2026 | 30-1748 | POSTE DE CONCRETO 45 PIES CLASE 3000 | POSTES
7 | 0 | 0 | 0 | 7 | 2026-04-01 | 2026 | 30-1748 | POSTE DE CONCRETO 45 PIES CLASE 3000 | POSTES
7 | 0 | 0 | 0 | 7 | 2026-06-01 | 2026 | 30-1748 | POSTE DE CONCRETO 45 PIES CLASE 3000 | POSTES
7 | 0 | 0 | 0 | 7 | 2026-08-01 | 2026 | 30-1748 | POSTE DE CONCRETO 45 PIES CLASE 3000 | POSTES
7 | 0 | 0 | 0 | 7 | 2026-10-01 | 2026 | 30-1748 | POSTE DE CONCRETO 45 PIES CLASE 3000 | POSTES
7 | 0 | 0 | 0 | 7 | 2027-01-01 | 2027 | 30-1748 | POSTE DE CONCRETO 45 PIES CLASE 3000 | POSTES
7 | 0 | 0 | 0 | 7 | 2027-03-01 | 2027 | 30-1748 | POSTE DE CONCRETO 45 PIES CLASE 3000 | POSTES
7 | 0 | 0 | 0 | 7 | 2027-05-01 | 2027 | 30-1748 | POSTE DE CONCRETO 45 PIES CLASE 3000 | POSTES
7 | 0 | 0 | 0 | 7 | 2027-07-01 | 2027 | 30-1748 | POSTE DE CONCRETO 45 PIES CLASE 3000 | POSTES
7 | 0 | 0 | 0 | 7 | 2027-09-01 | 2027 | 30-1748 | POSTE DE CONCRETO 45 PIES CLASE 3000 | POSTES
7 | 0 | 0 | 0 | 7 | 2027-11-01 | 2027 | 30-1748 | POSTE DE CONCRETO 45 PIES CLASE 3000 | POSTES
7 | 0 | 0 | 0 | 7 | 2028-01-01 | 2028 | 30-1748 | POSTE DE CONCRETO 45 PIES CLASE 3000 | POSTES
7 | 0 | 0 | 0 | 7 | 2028-03-01 | 2028 | 30-1748 | POSTE DE CONCRETO 45 PIES CLASE 3000 | POSTES
7 | 0 | 0 | 0 | 7 | 2028-05-01 | 2028 | 30-1748 | POSTE DE CONCRETO 45 PIES CLASE 3000 | POSTES
7 | 0 | 0 | 0 | 7 | 2028-07-01 | 2028 | 30-1748 | POSTE DE CONCRETO 45 PIES CLASE 3000 | POSTES
7 | 0 | 0 | 0 | 7 | 2028-09-01 | 2028 | 30-1748 | POSTE DE CONCRETO 45 PIES CLASE 3000 | POSTES
7 | 0 | 0 | 0 | 7 | 2028-11-01 | 2028 | 30-1748 | POSTE DE CONCRETO 45 PIES CLASE 3000 | POSTES
7 | 0 | 0 | 0 | 7 | 2029-01-01 | 2029 | 30-1748 | POSTE DE CONCRETO 45 PIES CLASE 3000 | POSTES
7 | 0 | 0 | 0 | 7 | 2029-03-01 | 2029 | 30-1748 | POSTE DE CONCRETO 45 PIES CLASE 3000 | POSTES
7 | 0 | 0 | 0 | 7 | 2029-05-01 | 2029 | 30-1748 | POSTE DE CONCRETO 45 PIES CLASE 3000 | POSTES
7 | 0 | 0 | 0 | 7 | 2029-07-01 | 2029 | 30-1748 | POSTE DE CONCRETO 45 PIES CLASE 3000 | POSTES
7 | 0 | 0 | 0 | 7 | 2029-09-01 | 2029 | 30-1748 | POSTE DE CONCRETO 45 PIES CLASE 3000 | POSTES
27 | 0 | 0 | 0 | 27 | 2026-01-01 | 2026 | 30-1746 | POSTE DE CONCRETO 45 PIES CLASE 2500 | POSTES
27 | 0 | 0 | 0 | 27 | 2026-05-01 | 2026 | 30-1746 | POSTE DE CONCRETO 45 PIES CLASE 2500 | POSTES
27 | 0 | 0 | 0 | 27 | 2026-11-01 | 2026 | 30-1746 | POSTE DE CONCRETO 45 PIES CLASE 2500 | POSTES
27 | 0 | 0 | 0 | 27 | 2027-04-01 | 2027 | 30-1746 | POSTE DE CONCRETO 45 PIES CLASE 2500 | POSTES
27 | 0 | 0 | 0 | 27 | 2027-09-01 | 2027 | 30-1746 | POSTE DE CONCRETO 45 PIES CLASE 2500 | POSTES
27 | 0 | 0 | 0 | 27 | 2028-03-01 | 2028 | 30-1746 | POSTE DE CONCRETO 45 PIES CLASE 2500 | POSTES
27 | 0 | 0 | 0 | 27 | 2028-08-01 | 2028 | 30-1746 | POSTE DE CONCRETO 45 PIES CLASE 2500 | POSTES
27 | 0 | 0 | 0 | 27 | 2029-01-01 | 2029 | 30-1746 | POSTE DE CONCRETO 45 PIES CLASE 2500 | POSTES
27 | 0 | 0 | 0 | 27 | 2029-07-01 | 2029 | 30-1746 | POSTE DE CONCRETO 45 PIES CLASE 2500 | POSTES
16 | 0 | 0 | 0 | 16 | 2026-01-01 | 2026 | 30-1740 | POSTE DE CONCRETO 45 PIES CLASE 1000 | POSTES
175 | 0 | 0 | 0 | 175 | 2026-02-01 | 2026 | 30-1740 | POSTE DE CONCRETO 45 PIES CLASE 1000 | POSTES
16 | 0 | 0 | 0 | 16 | 2026-03-01 | 2026 | 30-1740 | POSTE DE CONCRETO 45 PIES CLASE 1000 | POSTES
16 | 0 | 0 | 0 | 16 | 2026-04-01 | 2026 | 30-1740 | POSTE DE CONCRETO 45 PIES CLASE 1000 | POSTES
16 | 0 | 0 | 0 | 16 | 2026-06-01 | 2026 | 30-1740 | POSTE DE CONCRETO 45 PIES CLASE 1000 | POSTES
16 | 0 | 0 | 0 | 16 | 2026-08-01 | 2026 | 30-1740 | POSTE DE CONCRETO 45 PIES CLASE 1000 | POSTES
16 | 0 | 0 | 0 | 16 | 2026-10-01 | 2026 | 30-1740 | POSTE DE CONCRETO 45 PIES CLASE 1000 | POSTES
16 | 0 | 0 | 0 | 16 | 2026-12-01 | 2026 | 30-1740 | POSTE DE CONCRETO 45 PIES CLASE 1000 | POSTES
16 | 0 | 0 | 0 | 16 | 2027-02-01 | 2027 | 30-1740 | POSTE DE CONCRETO 45 PIES CLASE 1000 | POSTES
16 | 0 | 0 | 0 | 16 | 2027-04-01 | 2027 | 30-1740 | POSTE DE CONCRETO 45 PIES CLASE 1000 | POSTES
16 | 0 | 0 | 0 | 16 | 2027-06-01 | 2027 | 30-1740 | POSTE DE CONCRETO 45 PIES CLASE 1000 | POSTES
16 | 0 | 0 | 0 | 16 | 2027-07-01 | 2027 | 30-1740 | POSTE DE CONCRETO 45 PIES CLASE 1000 | POSTES
16 | 0 | 0 | 0 | 16 | 2027-09-01 | 2027 | 30-1740 | POSTE DE CONCRETO 45 PIES CLASE 1000 | POSTES
16 | 0 | 0 | 0 | 16 | 2027-11-01 | 2027 | 30-1740 | POSTE DE CONCRETO 45 PIES CLASE 1000 | POSTES
16 | 0 | 0 | 0 | 16 | 2028-01-01 | 2028 | 30-1740 | POSTE DE CONCRETO 45 PIES CLASE 1000 | POSTES
16 | 0 | 0 | 0 | 16 | 2028-03-01 | 2028 | 30-1740 | POSTE DE CONCRETO 45 PIES CLASE 1000 | POSTES
16 | 0 | 0 | 0 | 16 | 2028-05-01 | 2028 | 30-1740 | POSTE DE CONCRETO 45 PIES CLASE 1000 | POSTES
16 | 0 | 0 | 0 | 16 | 2028-07-01 | 2028 | 30-1740 | POSTE DE CONCRETO 45 PIES CLASE 1000 | POSTES
16 | 0 | 0 | 0 | 16 | 2028-09-01 | 2028 | 30-1740 | POSTE DE CONCRETO 45 PIES CLASE 1000 | POSTES
16 | 0 | 0 | 0 | 16 | 2028-11-01 | 2028 | 30-1740 | POSTE DE CONCRETO 45 PIES CLASE 1000 | POSTES
16 | 0 | 0 | 0 | 16 | 2028-12-01 | 2028 | 30-1740 | POSTE DE CONCRETO 45 PIES CLASE 1000 | POSTES
16 | 0 | 0 | 0 | 16 | 2029-02-01 | 2029 | 30-1740 | POSTE DE CONCRETO 45 PIES CLASE 1000 | POSTES
16 | 0 | 0 | 0 | 16 | 2029-04-01 | 2029 | 30-1740 | POSTE DE CONCRETO 45 PIES CLASE 1000 | POSTES
16 | 0 | 0 | 0 | 16 | 2029-06-01 | 2029 | 30-1740 | POSTE DE CONCRETO 45 PIES CLASE 1000 | POSTES
16 | 0 | 0 | 0 | 16 | 2029-08-01 | 2029 | 30-1740 | POSTE DE CONCRETO 45 PIES CLASE 1000 | POSTES
16 | 0 | 0 | 0 | 16 | 2029-10-01 | 2029 | 30-1740 | POSTE DE CONCRETO 45 PIES CLASE 1000 | POSTES
3 | 0 | 0 | 0 | 3 | 2026-02-01 | 2026 | 30-1718 | POSTE DE CONCRETO 40 PIES CLASE 3000 | POSTES
5 | 0 | 0 | 0 | 5 | 2026-01-01 | 2026 | 30-1716 | POSTE DE CONCRETO 40 PIES CLASE 2500 | POSTES
5 | 0 | 0 | 0 | 5 | 2026-03-01 | 2026 | 30-1716 | POSTE DE CONCRETO 40 PIES CLASE 2500 | POSTES
5 | 0 | 0 | 0 | 5 | 2026-05-01 | 2026 | 30-1716 | POSTE DE CONCRETO 40 PIES CLASE 2500 | POSTES
5 | 0 | 0 | 0 | 5 | 2026-08-01 | 2026 | 30-1716 | POSTE DE CONCRETO 40 PIES CLASE 2500 | POSTES
5 | 0 | 0 | 0 | 5 | 2026-10-01 | 2026 | 30-1716 | POSTE DE CONCRETO 40 PIES CLASE 2500 | POSTES
5 | 0 | 0 | 0 | 5 | 2027-01-01 | 2027 | 30-1716 | POSTE DE CONCRETO 40 PIES CLASE 2500 | POSTES
5 | 0 | 0 | 0 | 5 | 2027-03-01 | 2027 | 30-1716 | POSTE DE CONCRETO 40 PIES CLASE 2500 | POSTES
5 | 0 | 0 | 0 | 5 | 2027-06-01 | 2027 | 30-1716 | POSTE DE CONCRETO 40 PIES CLASE 2500 | POSTES
5 | 0 | 0 | 0 | 5 | 2027-08-01 | 2027 | 30-1716 | POSTE DE CONCRETO 40 PIES CLASE 2500 | POSTES
5 | 0 | 0 | 0 | 5 | 2027-11-01 | 2027 | 30-1716 | POSTE DE CONCRETO 40 PIES CLASE 2500 | POSTES
5 | 0 | 0 | 0 | 5 | 2028-01-01 | 2028 | 30-1716 | POSTE DE CONCRETO 40 PIES CLASE 2500 | POSTES
5 | 0 | 0 | 0 | 5 | 2028-04-01 | 2028 | 30-1716 | POSTE DE CONCRETO 40 PIES CLASE 2500 | POSTES
5 | 0 | 0 | 0 | 5 | 2028-06-01 | 2028 | 30-1716 | POSTE DE CONCRETO 40 PIES CLASE 2500 | POSTES
5 | 0 | 0 | 0 | 5 | 2028-09-01 | 2028 | 30-1716 | POSTE DE CONCRETO 40 PIES CLASE 2500 | POSTES
5 | 0 | 0 | 0 | 5 | 2028-11-01 | 2028 | 30-1716 | POSTE DE CONCRETO 40 PIES CLASE 2500 | POSTES
5 | 0 | 0 | 0 | 5 | 2029-02-01 | 2029 | 30-1716 | POSTE DE CONCRETO 40 PIES CLASE 2500 | POSTES
5 | 0 | 0 | 0 | 5 | 2029-04-01 | 2029 | 30-1716 | POSTE DE CONCRETO 40 PIES CLASE 2500 | POSTES
5 | 0 | 0 | 0 | 5 | 2029-07-01 | 2029 | 30-1716 | POSTE DE CONCRETO 40 PIES CLASE 2500 | POSTES
5 | 0 | 0 | 0 | 5 | 2029-09-01 | 2029 | 30-1716 | POSTE DE CONCRETO 40 PIES CLASE 2500 | POSTES
13 | 0 | 0 | 0 | 13 | 2026-01-01 | 2026 | 30-1714 | POSTE DE CONCRETO 40 PIES CLASE 2000 | POSTES
48 | 0 | 0 | 0 | 48 | 2026-02-01 | 2026 | 30-1714 | POSTE DE CONCRETO 40 PIES CLASE 2000 | POSTES
13 | 0 | 0 | 0 | 13 | 2026-03-01 | 2026 | 30-1714 | POSTE DE CONCRETO 40 PIES CLASE 2000 | POSTES
13 | 0 | 0 | 0 | 13 | 2026-04-01 | 2026 | 30-1714 | POSTE DE CONCRETO 40 PIES CLASE 2000 | POSTES
13 | 0 | 0 | 0 | 13 | 2026-05-01 | 2026 | 30-1714 | POSTE DE CONCRETO 40 PIES CLASE 2000 | POSTES
13 | 0 | 0 | 0 | 13 | 2026-06-01 | 2026 | 30-1714 | POSTE DE CONCRETO 40 PIES CLASE 2000 | POSTES
13 | 0 | 0 | 0 | 13 | 2026-07-01 | 2026 | 30-1714 | POSTE DE CONCRETO 40 PIES CLASE 2000 | POSTES
13 | 0 | 0 | 0 | 13 | 2026-08-01 | 2026 | 30-1714 | POSTE DE CONCRETO 40 PIES CLASE 2000 | POSTES
13 | 0 | 0 | 0 | 13 | 2026-09-01 | 2026 | 30-1714 | POSTE DE CONCRETO 40 PIES CLASE 2000 | POSTES
13 | 0 | 0 | 0 | 13 | 2026-10-01 | 2026 | 30-1714 | POSTE DE CONCRETO 40 PIES CLASE 2000 | POSTES
13 | 0 | 0 | 0 | 13 | 2026-11-01 | 2026 | 30-1714 | POSTE DE CONCRETO 40 PIES CLASE 2000 | POSTES
13 | 0 | 0 | 0 | 13 | 2026-12-01 | 2026 | 30-1714 | POSTE DE CONCRETO 40 PIES CLASE 2000 | POSTES
13 | 0 | 0 | 0 | 13 | 2027-01-01 | 2027 | 30-1714 | POSTE DE CONCRETO 40 PIES CLASE 2000 | POSTES
13 | 0 | 0 | 0 | 13 | 2027-02-01 | 2027 | 30-1714 | POSTE DE CONCRETO 40 PIES CLASE 2000 | POSTES
13 | 0 | 0 | 0 | 13 | 2027-03-01 | 2027 | 30-1714 | POSTE DE CONCRETO 40 PIES CLASE 2000 | POSTES
13 | 0 | 0 | 0 | 13 | 2027-04-01 | 2027 | 30-1714 | POSTE DE CONCRETO 40 PIES CLASE 2000 | POSTES
13 | 0 | 0 | 0 | 13 | 2027-05-01 | 2027 | 30-1714 | POSTE DE CONCRETO 40 PIES CLASE 2000 | POSTES
13 | 0 | 0 | 0 | 13 | 2027-06-01 | 2027 | 30-1714 | POSTE DE CONCRETO 40 PIES CLASE 2000 | POSTES
13 | 0 | 0 | 0 | 13 | 2027-07-01 | 2027 | 30-1714 | POSTE DE CONCRETO 40 PIES CLASE 2000 | POSTES
13 | 0 | 0 | 0 | 13 | 2027-08-01 | 2027 | 30-1714 | POSTE DE CONCRETO 40 PIES CLASE 2000 | POSTES
13 | 0 | 0 | 0 | 13 | 2027-09-01 | 2027 | 30-1714 | POSTE DE CONCRETO 40 PIES CLASE 2000 | POSTES
13 | 0 | 0 | 0 | 13 | 2027-11-01 | 2027 | 30-1714 | POSTE DE CONCRETO 40 PIES CLASE 2000 | POSTES
13 | 0 | 0 | 0 | 13 | 2027-12-01 | 2027 | 30-1714 | POSTE DE CONCRETO 40 PIES CLASE 2000 | POSTES
13 | 0 | 0 | 0 | 13 | 2028-01-01 | 2028 | 30-1714 | POSTE DE CONCRETO 40 PIES CLASE 2000 | POSTES
13 | 0 | 0 | 0 | 13 | 2028-02-01 | 2028 | 30-1714 | POSTE DE CONCRETO 40 PIES CLASE 2000 | POSTES
13 | 0 | 0 | 0 | 13 | 2028-03-01 | 2028 | 30-1714 | POSTE DE CONCRETO 40 PIES CLASE 2000 | POSTES
13 | 0 | 0 | 0 | 13 | 2028-04-01 | 2028 | 30-1714 | POSTE DE CONCRETO 40 PIES CLASE 2000 | POSTES
13 | 0 | 0 | 0 | 13 | 2028-05-01 | 2028 | 30-1714 | POSTE DE CONCRETO 40 PIES CLASE 2000 | POSTES
13 | 0 | 0 | 0 | 13 | 2028-06-01 | 2028 | 30-1714 | POSTE DE CONCRETO 40 PIES CLASE 2000 | POSTES
13 | 0 | 0 | 0 | 13 | 2028-07-01 | 2028 | 30-1714 | POSTE DE CONCRETO 40 PIES CLASE 2000 | POSTES
13 | 0 | 0 | 0 | 13 | 2028-08-01 | 2028 | 30-1714 | POSTE DE CONCRETO 40 PIES CLASE 2000 | POSTES
13 | 0 | 0 | 0 | 13 | 2028-09-01 | 2028 | 30-1714 | POSTE DE CONCRETO 40 PIES CLASE 2000 | POSTES
13 | 0 | 0 | 0 | 13 | 2028-10-01 | 2028 | 30-1714 | POSTE DE CONCRETO 40 PIES CLASE 2000 | POSTES
13 | 0 | 0 | 0 | 13 | 2028-11-01 | 2028 | 30-1714 | POSTE DE CONCRETO 40 PIES CLASE 2000 | POSTES
13 | 0 | 0 | 0 | 13 | 2028-12-01 | 2028 | 30-1714 | POSTE DE CONCRETO 40 PIES CLASE 2000 | POSTES
13 | 0 | 0 | 0 | 13 | 2029-01-01 | 2029 | 30-1714 | POSTE DE CONCRETO 40 PIES CLASE 2000 | POSTES
13 | 0 | 0 | 0 | 13 | 2029-02-01 | 2029 | 30-1714 | POSTE DE CONCRETO 40 PIES CLASE 2000 | POSTES
13 | 0 | 0 | 0 | 13 | 2029-03-01 | 2029 | 30-1714 | POSTE DE CONCRETO 40 PIES CLASE 2000 | POSTES
13 | 0 | 0 | 0 | 13 | 2029-04-01 | 2029 | 30-1714 | POSTE DE CONCRETO 40 PIES CLASE 2000 | POSTES
13 | 0 | 0 | 0 | 13 | 2029-06-01 | 2029 | 30-1714 | POSTE DE CONCRETO 40 PIES CLASE 2000 | POSTES
13 | 0 | 0 | 0 | 13 | 2029-07-01 | 2029 | 30-1714 | POSTE DE CONCRETO 40 PIES CLASE 2000 | POSTES
13 | 0 | 0 | 0 | 13 | 2029-08-01 | 2029 | 30-1714 | POSTE DE CONCRETO 40 PIES CLASE 2000 | POSTES
13 | 0 | 0 | 0 | 13 | 2029-09-01 | 2029 | 30-1714 | POSTE DE CONCRETO 40 PIES CLASE 2000 | POSTES
13 | 0 | 0 | 0 | 13 | 2029-10-01 | 2029 | 30-1714 | POSTE DE CONCRETO 40 PIES CLASE 2000 | POSTES
7 | 0 | 0 | 0 | 7 | 2026-01-01 | 2026 | 30-1712 | POSTE DE CONCRETO 40 PIES CLASE 1500 | POSTES
7 | 0 | 0 | 0 | 7 | 2026-02-01 | 2026 | 30-1712 | POSTE DE CONCRETO 40 PIES CLASE 1500 | POSTES
7 | 0 | 0 | 0 | 7 | 2026-03-01 | 2026 | 30-1712 | POSTE DE CONCRETO 40 PIES CLASE 1500 | POSTES
7 | 0 | 0 | 0 | 7 | 2026-04-01 | 2026 | 30-1712 | POSTE DE CONCRETO 40 PIES CLASE 1500 | POSTES
7 | 0 | 0 | 0 | 7 | 2026-05-01 | 2026 | 30-1712 | POSTE DE CONCRETO 40 PIES CLASE 1500 | POSTES
7 | 0 | 0 | 0 | 7 | 2026-06-01 | 2026 | 30-1712 | POSTE DE CONCRETO 40 PIES CLASE 1500 | POSTES
7 | 0 | 0 | 0 | 7 | 2026-07-01 | 2026 | 30-1712 | POSTE DE CONCRETO 40 PIES CLASE 1500 | POSTES
7 | 0 | 0 | 0 | 7 | 2026-09-01 | 2026 | 30-1712 | POSTE DE CONCRETO 40 PIES CLASE 1500 | POSTES
7 | 0 | 0 | 0 | 7 | 2026-10-01 | 2026 | 30-1712 | POSTE DE CONCRETO 40 PIES CLASE 1500 | POSTES
7 | 0 | 0 | 0 | 7 | 2026-11-01 | 2026 | 30-1712 | POSTE DE CONCRETO 40 PIES CLASE 1500 | POSTES
7 | 0 | 0 | 0 | 7 | 2026-12-01 | 2026 | 30-1712 | POSTE DE CONCRETO 40 PIES CLASE 1500 | POSTES
7 | 0 | 0 | 0 | 7 | 2027-01-01 | 2027 | 30-1712 | POSTE DE CONCRETO 40 PIES CLASE 1500 | POSTES
7 | 0 | 0 | 0 | 7 | 2027-02-01 | 2027 | 30-1712 | POSTE DE CONCRETO 40 PIES CLASE 1500 | POSTES
7 | 0 | 0 | 0 | 7 | 2027-03-01 | 2027 | 30-1712 | POSTE DE CONCRETO 40 PIES CLASE 1500 | POSTES
7 | 0 | 0 | 0 | 7 | 2027-05-01 | 2027 | 30-1712 | POSTE DE CONCRETO 40 PIES CLASE 1500 | POSTES
7 | 0 | 0 | 0 | 7 | 2027-06-01 | 2027 | 30-1712 | POSTE DE CONCRETO 40 PIES CLASE 1500 | POSTES
7 | 0 | 0 | 0 | 7 | 2027-07-01 | 2027 | 30-1712 | POSTE DE CONCRETO 40 PIES CLASE 1500 | POSTES
7 | 0 | 0 | 0 | 7 | 2027-08-01 | 2027 | 30-1712 | POSTE DE CONCRETO 40 PIES CLASE 1500 | POSTES
7 | 0 | 0 | 0 | 7 | 2027-09-01 | 2027 | 30-1712 | POSTE DE CONCRETO 40 PIES CLASE 1500 | POSTES
7 | 0 | 0 | 0 | 7 | 2027-10-01 | 2027 | 30-1712 | POSTE DE CONCRETO 40 PIES CLASE 1500 | POSTES
7 | 0 | 0 | 0 | 7 | 2027-11-01 | 2027 | 30-1712 | POSTE DE CONCRETO 40 PIES CLASE 1500 | POSTES
7 | 0 | 0 | 0 | 7 | 2028-01-01 | 2028 | 30-1712 | POSTE DE CONCRETO 40 PIES CLASE 1500 | POSTES
7 | 0 | 0 | 0 | 7 | 2028-02-01 | 2028 | 30-1712 | POSTE DE CONCRETO 40 PIES CLASE 1500 | POSTES
7 | 0 | 0 | 0 | 7 | 2028-03-01 | 2028 | 30-1712 | POSTE DE CONCRETO 40 PIES CLASE 1500 | POSTES
7 | 0 | 0 | 0 | 7 | 2028-04-01 | 2028 | 30-1712 | POSTE DE CONCRETO 40 PIES CLASE 1500 | POSTES
7 | 0 | 0 | 0 | 7 | 2028-05-01 | 2028 | 30-1712 | POSTE DE CONCRETO 40 PIES CLASE 1500 | POSTES
7 | 0 | 0 | 0 | 7 | 2028-06-01 | 2028 | 30-1712 | POSTE DE CONCRETO 40 PIES CLASE 1500 | POSTES
7 | 0 | 0 | 0 | 7 | 2028-07-01 | 2028 | 30-1712 | POSTE DE CONCRETO 40 PIES CLASE 1500 | POSTES
7 | 0 | 0 | 0 | 7 | 2028-09-01 | 2028 | 30-1712 | POSTE DE CONCRETO 40 PIES CLASE 1500 | POSTES
7 | 0 | 0 | 0 | 7 | 2028-10-01 | 2028 | 30-1712 | POSTE DE CONCRETO 40 PIES CLASE 1500 | POSTES
7 | 0 | 0 | 0 | 7 | 2028-11-01 | 2028 | 30-1712 | POSTE DE CONCRETO 40 PIES CLASE 1500 | POSTES
7 | 0 | 0 | 0 | 7 | 2028-12-01 | 2028 | 30-1712 | POSTE DE CONCRETO 40 PIES CLASE 1500 | POSTES
7 | 0 | 0 | 0 | 7 | 2029-01-01 | 2029 | 30-1712 | POSTE DE CONCRETO 40 PIES CLASE 1500 | POSTES
7 | 0 | 0 | 0 | 7 | 2029-02-01 | 2029 | 30-1712 | POSTE DE CONCRETO 40 PIES CLASE 1500 | POSTES
7 | 0 | 0 | 0 | 7 | 2029-03-01 | 2029 | 30-1712 | POSTE DE CONCRETO 40 PIES CLASE 1500 | POSTES
7 | 0 | 0 | 0 | 7 | 2029-05-01 | 2029 | 30-1712 | POSTE DE CONCRETO 40 PIES CLASE 1500 | POSTES
7 | 0 | 0 | 0 | 7 | 2029-06-01 | 2029 | 30-1712 | POSTE DE CONCRETO 40 PIES CLASE 1500 | POSTES
7 | 0 | 0 | 0 | 7 | 2029-07-01 | 2029 | 30-1712 | POSTE DE CONCRETO 40 PIES CLASE 1500 | POSTES
7 | 0 | 0 | 0 | 7 | 2029-08-01 | 2029 | 30-1712 | POSTE DE CONCRETO 40 PIES CLASE 1500 | POSTES
7 | 0 | 0 | 0 | 7 | 2029-09-01 | 2029 | 30-1712 | POSTE DE CONCRETO 40 PIES CLASE 1500 | POSTES
7 | 0 | 0 | 0 | 7 | 2029-10-01 | 2029 | 30-1712 | POSTE DE CONCRETO 40 PIES CLASE 1500 | POSTES
19 | 0 | 0 | 0 | 19 | 2026-01-01 | 2026 | 30-1710 | Poste de Concreto de 40 Pies C 1000 Lbs | POSTES
76 | 0 | 0 | 0 | 76 | 2026-02-01 | 2026 | 30-1710 | Poste de Concreto de 40 Pies C 1000 Lbs | POSTES
19 | 0 | 0 | 0 | 19 | 2026-03-01 | 2026 | 30-1710 | Poste de Concreto de 40 Pies C 1000 Lbs | POSTES
19 | 0 | 0 | 0 | 19 | 2026-04-01 | 2026 | 30-1710 | Poste de Concreto de 40 Pies C 1000 Lbs | POSTES
19 | 0 | 0 | 0 | 19 | 2026-05-01 | 2026 | 30-1710 | Poste de Concreto de 40 Pies C 1000 Lbs | POSTES
19 | 0 | 0 | 0 | 19 | 2026-06-01 | 2026 | 30-1710 | Poste de Concreto de 40 Pies C 1000 Lbs | POSTES
19 | 0 | 0 | 0 | 19 | 2026-07-01 | 2026 | 30-1710 | Poste de Concreto de 40 Pies C 1000 Lbs | POSTES
19 | 0 | 0 | 0 | 19 | 2026-08-01 | 2026 | 30-1710 | Poste de Concreto de 40 Pies C 1000 Lbs | POSTES
19 | 0 | 0 | 0 | 19 | 2026-09-01 | 2026 | 30-1710 | Poste de Concreto de 40 Pies C 1000 Lbs | POSTES
19 | 0 | 0 | 0 | 19 | 2026-10-01 | 2026 | 30-1710 | Poste de Concreto de 40 Pies C 1000 Lbs | POSTES
19 | 0 | 0 | 0 | 19 | 2026-11-01 | 2026 | 30-1710 | Poste de Concreto de 40 Pies C 1000 Lbs | POSTES
19 | 0 | 0 | 0 | 19 | 2026-12-01 | 2026 | 30-1710 | Poste de Concreto de 40 Pies C 1000 Lbs | POSTES
19 | 0 | 0 | 0 | 19 | 2027-01-01 | 2027 | 30-1710 | Poste de Concreto de 40 Pies C 1000 Lbs | POSTES
19 | 0 | 0 | 0 | 19 | 2027-02-01 | 2027 | 30-1710 | Poste de Concreto de 40 Pies C 1000 Lbs | POSTES
19 | 0 | 0 | 0 | 19 | 2027-03-01 | 2027 | 30-1710 | Poste de Concreto de 40 Pies C 1000 Lbs | POSTES
19 | 0 | 0 | 0 | 19 | 2027-04-01 | 2027 | 30-1710 | Poste de Concreto de 40 Pies C 1000 Lbs | POSTES
19 | 0 | 0 | 0 | 19 | 2027-05-01 | 2027 | 30-1710 | Poste de Concreto de 40 Pies C 1000 Lbs | POSTES
19 | 0 | 0 | 0 | 19 | 2027-06-01 | 2027 | 30-1710 | Poste de Concreto de 40 Pies C 1000 Lbs | POSTES
19 | 0 | 0 | 0 | 19 | 2027-07-01 | 2027 | 30-1710 | Poste de Concreto de 40 Pies C 1000 Lbs | POSTES
19 | 0 | 0 | 0 | 19 | 2027-08-01 | 2027 | 30-1710 | Poste de Concreto de 40 Pies C 1000 Lbs | POSTES
19 | 0 | 0 | 0 | 19 | 2027-09-01 | 2027 | 30-1710 | Poste de Concreto de 40 Pies C 1000 Lbs | POSTES
19 | 0 | 0 | 0 | 19 | 2027-10-01 | 2027 | 30-1710 | Poste de Concreto de 40 Pies C 1000 Lbs | POSTES
19 | 0 | 0 | 0 | 19 | 2027-11-01 | 2027 | 30-1710 | Poste de Concreto de 40 Pies C 1000 Lbs | POSTES
19 | 0 | 0 | 0 | 19 | 2027-12-01 | 2027 | 30-1710 | Poste de Concreto de 40 Pies C 1000 Lbs | POSTES
19 | 0 | 0 | 0 | 19 | 2028-01-01 | 2028 | 30-1710 | Poste de Concreto de 40 Pies C 1000 Lbs | POSTES
19 | 0 | 0 | 0 | 19 | 2028-02-01 | 2028 | 30-1710 | Poste de Concreto de 40 Pies C 1000 Lbs | POSTES
19 | 0 | 0 | 0 | 19 | 2028-03-01 | 2028 | 30-1710 | Poste de Concreto de 40 Pies C 1000 Lbs | POSTES
19 | 0 | 0 | 0 | 19 | 2028-04-01 | 2028 | 30-1710 | Poste de Concreto de 40 Pies C 1000 Lbs | POSTES
19 | 0 | 0 | 0 | 19 | 2028-05-01 | 2028 | 30-1710 | Poste de Concreto de 40 Pies C 1000 Lbs | POSTES
19 | 0 | 0 | 0 | 19 | 2028-06-01 | 2028 | 30-1710 | Poste de Concreto de 40 Pies C 1000 Lbs | POSTES
19 | 0 | 0 | 0 | 19 | 2028-07-01 | 2028 | 30-1710 | Poste de Concreto de 40 Pies C 1000 Lbs | POSTES
19 | 0 | 0 | 0 | 19 | 2028-08-01 | 2028 | 30-1710 | Poste de Concreto de 40 Pies C 1000 Lbs | POSTES
19 | 0 | 0 | 0 | 19 | 2028-09-01 | 2028 | 30-1710 | Poste de Concreto de 40 Pies C 1000 Lbs | POSTES
19 | 0 | 0 | 0 | 19 | 2028-10-01 | 2028 | 30-1710 | Poste de Concreto de 40 Pies C 1000 Lbs | POSTES
19 | 0 | 0 | 0 | 19 | 2028-11-01 | 2028 | 30-1710 | Poste de Concreto de 40 Pies C 1000 Lbs | POSTES
19 | 0 | 0 | 0 | 19 | 2028-12-01 | 2028 | 30-1710 | Poste de Concreto de 40 Pies C 1000 Lbs | POSTES
19 | 0 | 0 | 0 | 19 | 2029-01-01 | 2029 | 30-1710 | Poste de Concreto de 40 Pies C 1000 Lbs | POSTES
19 | 0 | 0 | 0 | 19 | 2029-02-01 | 2029 | 30-1710 | Poste de Concreto de 40 Pies C 1000 Lbs | POSTES
19 | 0 | 0 | 0 | 19 | 2029-03-01 | 2029 | 30-1710 | Poste de Concreto de 40 Pies C 1000 Lbs | POSTES
19 | 0 | 0 | 0 | 19 | 2029-04-01 | 2029 | 30-1710 | Poste de Concreto de 40 Pies C 1000 Lbs | POSTES
19 | 0 | 0 | 0 | 19 | 2029-05-01 | 2029 | 30-1710 | Poste de Concreto de 40 Pies C 1000 Lbs | POSTES
19 | 0 | 0 | 0 | 19 | 2029-06-01 | 2029 | 30-1710 | Poste de Concreto de 40 Pies C 1000 Lbs | POSTES
19 | 0 | 0 | 0 | 19 | 2029-07-01 | 2029 | 30-1710 | Poste de Concreto de 40 Pies C 1000 Lbs | POSTES
19 | 0 | 0 | 0 | 19 | 2029-08-01 | 2029 | 30-1710 | Poste de Concreto de 40 Pies C 1000 Lbs | POSTES
19 | 0 | 0 | 0 | 19 | 2029-09-01 | 2029 | 30-1710 | Poste de Concreto de 40 Pies C 1000 Lbs | POSTES
19 | 0 | 0 | 0 | 19 | 2029-10-01 | 2029 | 30-1710 | Poste de Concreto de 40 Pies C 1000 Lbs | POSTES
4 | 0 | 0 | 0 | 4 | 2026-01-01 | 2026 | 30-1704 | Poste de Concreto de 35 Pies C 2000 Lbs. | POSTES
4 | 0 | 0 | 0 | 4 | 2026-04-01 | 2026 | 30-1704 | Poste de Concreto de 35 Pies C 2000 Lbs. | POSTES
4 | 0 | 0 | 0 | 4 | 2026-07-01 | 2026 | 30-1704 | Poste de Concreto de 35 Pies C 2000 Lbs. | POSTES
4 | 0 | 0 | 0 | 4 | 2026-10-01 | 2026 | 30-1704 | Poste de Concreto de 35 Pies C 2000 Lbs. | POSTES
4 | 0 | 0 | 0 | 4 | 2027-01-01 | 2027 | 30-1704 | Poste de Concreto de 35 Pies C 2000 Lbs. | POSTES
4 | 0 | 0 | 0 | 4 | 2027-04-01 | 2027 | 30-1704 | Poste de Concreto de 35 Pies C 2000 Lbs. | POSTES
4 | 0 | 0 | 0 | 4 | 2027-08-01 | 2027 | 30-1704 | Poste de Concreto de 35 Pies C 2000 Lbs. | POSTES
4 | 0 | 0 | 0 | 4 | 2027-11-01 | 2027 | 30-1704 | Poste de Concreto de 35 Pies C 2000 Lbs. | POSTES
4 | 0 | 0 | 0 | 4 | 2028-02-01 | 2028 | 30-1704 | Poste de Concreto de 35 Pies C 2000 Lbs. | POSTES
4 | 0 | 0 | 0 | 4 | 2028-05-01 | 2028 | 30-1704 | Poste de Concreto de 35 Pies C 2000 Lbs. | POSTES
4 | 0 | 0 | 0 | 4 | 2028-08-01 | 2028 | 30-1704 | Poste de Concreto de 35 Pies C 2000 Lbs. | POSTES
4 | 0 | 0 | 0 | 4 | 2028-12-01 | 2028 | 30-1704 | Poste de Concreto de 35 Pies C 2000 Lbs. | POSTES
4 | 0 | 0 | 0 | 4 | 2029-03-01 | 2029 | 30-1704 | Poste de Concreto de 35 Pies C 2000 Lbs. | POSTES
4 | 0 | 0 | 0 | 4 | 2029-06-01 | 2029 | 30-1704 | Poste de Concreto de 35 Pies C 2000 Lbs. | POSTES
4 | 0 | 0 | 0 | 4 | 2029-09-01 | 2029 | 30-1704 | Poste de Concreto de 35 Pies C 2000 Lbs. | POSTES
5 | 0 | 0 | 0 | 5 | 2026-01-01 | 2026 | 30-1702 | Poste de Concreto de 35 Pies C 1500 Lbs | POSTES
5 | 0 | 0 | 0 | 5 | 2026-02-01 | 2026 | 30-1702 | Poste de Concreto de 35 Pies C 1500 Lbs | POSTES
5 | 0 | 0 | 0 | 5 | 2026-03-01 | 2026 | 30-1702 | Poste de Concreto de 35 Pies C 1500 Lbs | POSTES
5 | 0 | 0 | 0 | 5 | 2026-04-01 | 2026 | 30-1702 | Poste de Concreto de 35 Pies C 1500 Lbs | POSTES
5 | 0 | 0 | 0 | 5 | 2026-06-01 | 2026 | 30-1702 | Poste de Concreto de 35 Pies C 1500 Lbs | POSTES
5 | 0 | 0 | 0 | 5 | 2026-07-01 | 2026 | 30-1702 | Poste de Concreto de 35 Pies C 1500 Lbs | POSTES
5 | 0 | 0 | 0 | 5 | 2026-08-01 | 2026 | 30-1702 | Poste de Concreto de 35 Pies C 1500 Lbs | POSTES
5 | 0 | 0 | 0 | 5 | 2026-10-01 | 2026 | 30-1702 | Poste de Concreto de 35 Pies C 1500 Lbs | POSTES
5 | 0 | 0 | 0 | 5 | 2026-11-01 | 2026 | 30-1702 | Poste de Concreto de 35 Pies C 1500 Lbs | POSTES
5 | 0 | 0 | 0 | 5 | 2026-12-01 | 2026 | 30-1702 | Poste de Concreto de 35 Pies C 1500 Lbs | POSTES
5 | 0 | 0 | 0 | 5 | 2027-02-01 | 2027 | 30-1702 | Poste de Concreto de 35 Pies C 1500 Lbs | POSTES
5 | 0 | 0 | 0 | 5 | 2027-03-01 | 2027 | 30-1702 | Poste de Concreto de 35 Pies C 1500 Lbs | POSTES
5 | 0 | 0 | 0 | 5 | 2027-05-01 | 2027 | 30-1702 | Poste de Concreto de 35 Pies C 1500 Lbs | POSTES
5 | 0 | 0 | 0 | 5 | 2027-06-01 | 2027 | 30-1702 | Poste de Concreto de 35 Pies C 1500 Lbs | POSTES
5 | 0 | 0 | 0 | 5 | 2027-07-01 | 2027 | 30-1702 | Poste de Concreto de 35 Pies C 1500 Lbs | POSTES
5 | 0 | 0 | 0 | 5 | 2027-09-01 | 2027 | 30-1702 | Poste de Concreto de 35 Pies C 1500 Lbs | POSTES
5 | 0 | 0 | 0 | 5 | 2027-10-01 | 2027 | 30-1702 | Poste de Concreto de 35 Pies C 1500 Lbs | POSTES
5 | 0 | 0 | 0 | 5 | 2027-11-01 | 2027 | 30-1702 | Poste de Concreto de 35 Pies C 1500 Lbs | POSTES
5 | 0 | 0 | 0 | 5 | 2028-01-01 | 2028 | 30-1702 | Poste de Concreto de 35 Pies C 1500 Lbs | POSTES
5 | 0 | 0 | 0 | 5 | 2028-02-01 | 2028 | 30-1702 | Poste de Concreto de 35 Pies C 1500 Lbs | POSTES
5 | 0 | 0 | 0 | 5 | 2028-03-01 | 2028 | 30-1702 | Poste de Concreto de 35 Pies C 1500 Lbs | POSTES
5 | 0 | 0 | 0 | 5 | 2028-05-01 | 2028 | 30-1702 | Poste de Concreto de 35 Pies C 1500 Lbs | POSTES
5 | 0 | 0 | 0 | 5 | 2028-06-01 | 2028 | 30-1702 | Poste de Concreto de 35 Pies C 1500 Lbs | POSTES
5 | 0 | 0 | 0 | 5 | 2028-07-01 | 2028 | 30-1702 | Poste de Concreto de 35 Pies C 1500 Lbs | POSTES
5 | 0 | 0 | 0 | 5 | 2028-09-01 | 2028 | 30-1702 | Poste de Concreto de 35 Pies C 1500 Lbs | POSTES
5 | 0 | 0 | 0 | 5 | 2028-10-01 | 2028 | 30-1702 | Poste de Concreto de 35 Pies C 1500 Lbs | POSTES
5 | 0 | 0 | 0 | 5 | 2028-11-01 | 2028 | 30-1702 | Poste de Concreto de 35 Pies C 1500 Lbs | POSTES
5 | 0 | 0 | 0 | 5 | 2029-01-01 | 2029 | 30-1702 | Poste de Concreto de 35 Pies C 1500 Lbs | POSTES
5 | 0 | 0 | 0 | 5 | 2029-02-01 | 2029 | 30-1702 | Poste de Concreto de 35 Pies C 1500 Lbs | POSTES
5 | 0 | 0 | 0 | 5 | 2029-03-01 | 2029 | 30-1702 | Poste de Concreto de 35 Pies C 1500 Lbs | POSTES
5 | 0 | 0 | 0 | 5 | 2029-05-01 | 2029 | 30-1702 | Poste de Concreto de 35 Pies C 1500 Lbs | POSTES
5 | 0 | 0 | 0 | 5 | 2029-06-01 | 2029 | 30-1702 | Poste de Concreto de 35 Pies C 1500 Lbs | POSTES
5 | 0 | 0 | 0 | 5 | 2029-07-01 | 2029 | 30-1702 | Poste de Concreto de 35 Pies C 1500 Lbs | POSTES
5 | 0 | 0 | 0 | 5 | 2029-09-01 | 2029 | 30-1702 | Poste de Concreto de 35 Pies C 1500 Lbs | POSTES
5 | 0 | 0 | 0 | 5 | 2029-10-01 | 2029 | 30-1702 | Poste de Concreto de 35 Pies C 1500 Lbs | POSTES
8 | 0 | 0 | 0 | 8 | 2026-01-01 | 2026 | 30-1700 | Poste de concreto de 35 Pies C 1000 Lbs | POSTES
8 | 0 | 0 | 0 | 8 | 2026-02-01 | 2026 | 30-1700 | Poste de concreto de 35 Pies C 1000 Lbs | POSTES
8 | 0 | 0 | 0 | 8 | 2026-03-01 | 2026 | 30-1700 | Poste de concreto de 35 Pies C 1000 Lbs | POSTES
8 | 0 | 0 | 0 | 8 | 2026-04-01 | 2026 | 30-1700 | Poste de concreto de 35 Pies C 1000 Lbs | POSTES
8 | 0 | 0 | 0 | 8 | 2026-06-01 | 2026 | 30-1700 | Poste de concreto de 35 Pies C 1000 Lbs | POSTES
8 | 0 | 0 | 0 | 8 | 2026-07-01 | 2026 | 30-1700 | Poste de concreto de 35 Pies C 1000 Lbs | POSTES
8 | 0 | 0 | 0 | 8 | 2026-08-01 | 2026 | 30-1700 | Poste de concreto de 35 Pies C 1000 Lbs | POSTES
8 | 0 | 0 | 0 | 8 | 2026-09-01 | 2026 | 30-1700 | Poste de concreto de 35 Pies C 1000 Lbs | POSTES
8 | 0 | 0 | 0 | 8 | 2026-10-01 | 2026 | 30-1700 | Poste de concreto de 35 Pies C 1000 Lbs | POSTES
8 | 0 | 0 | 0 | 8 | 2026-11-01 | 2026 | 30-1700 | Poste de concreto de 35 Pies C 1000 Lbs | POSTES
8 | 0 | 0 | 0 | 8 | 2027-01-01 | 2027 | 30-1700 | Poste de concreto de 35 Pies C 1000 Lbs | POSTES
8 | 0 | 0 | 0 | 8 | 2027-02-01 | 2027 | 30-1700 | Poste de concreto de 35 Pies C 1000 Lbs | POSTES
8 | 0 | 0 | 0 | 8 | 2027-03-01 | 2027 | 30-1700 | Poste de concreto de 35 Pies C 1000 Lbs | POSTES
8 | 0 | 0 | 0 | 8 | 2027-04-01 | 2027 | 30-1700 | Poste de concreto de 35 Pies C 1000 Lbs | POSTES
8 | 0 | 0 | 0 | 8 | 2027-05-01 | 2027 | 30-1700 | Poste de concreto de 35 Pies C 1000 Lbs | POSTES
8 | 0 | 0 | 0 | 8 | 2027-07-01 | 2027 | 30-1700 | Poste de concreto de 35 Pies C 1000 Lbs | POSTES
8 | 0 | 0 | 0 | 8 | 2027-08-01 | 2027 | 30-1700 | Poste de concreto de 35 Pies C 1000 Lbs | POSTES
8 | 0 | 0 | 0 | 8 | 2027-09-01 | 2027 | 30-1700 | Poste de concreto de 35 Pies C 1000 Lbs | POSTES
8 | 0 | 0 | 0 | 8 | 2027-10-01 | 2027 | 30-1700 | Poste de concreto de 35 Pies C 1000 Lbs | POSTES
8 | 0 | 0 | 0 | 8 | 2027-11-01 | 2027 | 30-1700 | Poste de concreto de 35 Pies C 1000 Lbs | POSTES
8 | 0 | 0 | 0 | 8 | 2027-12-01 | 2027 | 30-1700 | Poste de concreto de 35 Pies C 1000 Lbs | POSTES
8 | 0 | 0 | 0 | 8 | 2028-02-01 | 2028 | 30-1700 | Poste de concreto de 35 Pies C 1000 Lbs | POSTES
8 | 0 | 0 | 0 | 8 | 2028-03-01 | 2028 | 30-1700 | Poste de concreto de 35 Pies C 1000 Lbs | POSTES
8 | 0 | 0 | 0 | 8 | 2028-04-01 | 2028 | 30-1700 | Poste de concreto de 35 Pies C 1000 Lbs | POSTES
8 | 0 | 0 | 0 | 8 | 2028-05-01 | 2028 | 30-1700 | Poste de concreto de 35 Pies C 1000 Lbs | POSTES
8 | 0 | 0 | 0 | 8 | 2028-06-01 | 2028 | 30-1700 | Poste de concreto de 35 Pies C 1000 Lbs | POSTES
8 | 0 | 0 | 0 | 8 | 2028-07-01 | 2028 | 30-1700 | Poste de concreto de 35 Pies C 1000 Lbs | POSTES
8 | 0 | 0 | 0 | 8 | 2028-09-01 | 2028 | 30-1700 | Poste de concreto de 35 Pies C 1000 Lbs | POSTES
8 | 0 | 0 | 0 | 8 | 2028-10-01 | 2028 | 30-1700 | Poste de concreto de 35 Pies C 1000 Lbs | POSTES
8 | 0 | 0 | 0 | 8 | 2028-11-01 | 2028 | 30-1700 | Poste de concreto de 35 Pies C 1000 Lbs | POSTES
8 | 0 | 0 | 0 | 8 | 2028-12-01 | 2028 | 30-1700 | Poste de concreto de 35 Pies C 1000 Lbs | POSTES
8 | 0 | 0 | 0 | 8 | 2029-01-01 | 2029 | 30-1700 | Poste de concreto de 35 Pies C 1000 Lbs | POSTES
8 | 0 | 0 | 0 | 8 | 2029-02-01 | 2029 | 30-1700 | Poste de concreto de 35 Pies C 1000 Lbs | POSTES
8 | 0 | 0 | 0 | 8 | 2029-04-01 | 2029 | 30-1700 | Poste de concreto de 35 Pies C 1000 Lbs | POSTES
8 | 0 | 0 | 0 | 8 | 2029-05-01 | 2029 | 30-1700 | Poste de concreto de 35 Pies C 1000 Lbs | POSTES
8 | 0 | 0 | 0 | 8 | 2029-06-01 | 2029 | 30-1700 | Poste de concreto de 35 Pies C 1000 Lbs | POSTES
8 | 0 | 0 | 0 | 8 | 2029-07-01 | 2029 | 30-1700 | Poste de concreto de 35 Pies C 1000 Lbs | POSTES
8 | 0 | 0 | 0 | 8 | 2029-08-01 | 2029 | 30-1700 | Poste de concreto de 35 Pies C 1000 Lbs | POSTES
8 | 0 | 0 | 0 | 8 | 2029-09-01 | 2029 | 30-1700 | Poste de concreto de 35 Pies C 1000 Lbs | POSTES
96 | 0 | 0 | 0 | 96 | 2026-02-01 | 2026 | 30-1212 | Poste PRFV 9.0 m (30') C255Kg (561Lb) | POSTES
96 | 0 | 0 | 0 | 96 | 2026-06-01 | 2026 | 30-1212 | Poste PRFV 9.0 m (30') C255Kg (561Lb) | POSTES
96 | 0 | 0 | 0 | 96 | 2026-10-01 | 2026 | 30-1212 | Poste PRFV 9.0 m (30') C255Kg (561Lb) | POSTES
96 | 0 | 0 | 0 | 96 | 2027-02-01 | 2027 | 30-1212 | Poste PRFV 9.0 m (30') C255Kg (561Lb) | POSTES
96 | 0 | 0 | 0 | 96 | 2027-06-01 | 2027 | 30-1212 | Poste PRFV 9.0 m (30') C255Kg (561Lb) | POSTES
96 | 0 | 0 | 0 | 96 | 2027-09-01 | 2027 | 30-1212 | Poste PRFV 9.0 m (30') C255Kg (561Lb) | POSTES
96 | 0 | 0 | 0 | 96 | 2028-01-01 | 2028 | 30-1212 | Poste PRFV 9.0 m (30') C255Kg (561Lb) | POSTES
96 | 0 | 0 | 0 | 96 | 2028-05-01 | 2028 | 30-1212 | Poste PRFV 9.0 m (30') C255Kg (561Lb) | POSTES
96 | 0 | 0 | 0 | 96 | 2028-09-01 | 2028 | 30-1212 | Poste PRFV 9.0 m (30') C255Kg (561Lb) | POSTES
96 | 0 | 0 | 0 | 96 | 2028-12-01 | 2028 | 30-1212 | Poste PRFV 9.0 m (30') C255Kg (561Lb) | POSTES
96 | 0 | 0 | 0 | 96 | 2029-04-01 | 2029 | 30-1212 | Poste PRFV 9.0 m (30') C255Kg (561Lb) | POSTES
96 | 0 | 0 | 0 | 96 | 2029-08-01 | 2029 | 30-1212 | Poste PRFV 9.0 m (30') C255Kg (561Lb) | POSTES
4 | 0 | 0 | 0 | 4 | 2026-08-01 | 2026 | 30-1206 | Poste PRFV 12.0m (39.5') C375kg (825lb) | POSTES
4 | 0 | 0 | 0 | 4 | 2027-04-01 | 2027 | 30-1206 | Poste PRFV 12.0m (39.5') C375kg (825lb) | POSTES
4 | 0 | 0 | 0 | 4 | 2027-11-01 | 2027 | 30-1206 | Poste PRFV 12.0m (39.5') C375kg (825lb) | POSTES
4 | 0 | 0 | 0 | 4 | 2028-07-01 | 2028 | 30-1206 | Poste PRFV 12.0m (39.5') C375kg (825lb) | POSTES
4 | 0 | 0 | 0 | 4 | 2029-02-01 | 2029 | 30-1206 | Poste PRFV 12.0m (39.5') C375kg (825lb) | POSTES
4 | 0 | 0 | 0 | 4 | 2029-10-01 | 2029 | 30-1206 | Poste PRFV 12.0m (39.5') C375kg (825lb) | POSTES
33 | 0 | 0 | 0 | 33 | 2026-02-01 | 2026 | 30-1204 | Poste PRFV 11.0 m (36') C375Kg (825Lb) | POSTES
33 | 0 | 0 | 0 | 33 | 2026-08-01 | 2026 | 30-1204 | Poste PRFV 11.0 m (36') C375Kg (825Lb) | POSTES
33 | 0 | 0 | 0 | 33 | 2027-01-01 | 2027 | 30-1204 | Poste PRFV 11.0 m (36') C375Kg (825Lb) | POSTES
33 | 0 | 0 | 0 | 33 | 2027-06-01 | 2027 | 30-1204 | Poste PRFV 11.0 m (36') C375Kg (825Lb) | POSTES
33 | 0 | 0 | 0 | 33 | 2027-11-01 | 2027 | 30-1204 | Poste PRFV 11.0 m (36') C375Kg (825Lb) | POSTES
33 | 0 | 0 | 0 | 33 | 2028-05-01 | 2028 | 30-1204 | Poste PRFV 11.0 m (36') C375Kg (825Lb) | POSTES
33 | 0 | 0 | 0 | 33 | 2028-10-01 | 2028 | 30-1204 | Poste PRFV 11.0 m (36') C375Kg (825Lb) | POSTES
33 | 0 | 0 | 0 | 33 | 2029-03-01 | 2029 | 30-1204 | Poste PRFV 11.0 m (36') C375Kg (825Lb) | POSTES
33 | 0 | 0 | 0 | 33 | 2029-08-01 | 2029 | 30-1204 | Poste PRFV 11.0 m (36') C375Kg (825Lb) | POSTES
13 | 0 | 0 | 0 | 13 | 2026-11-01 | 2026 | 30-1033 | Crucero de hierro galvanizado de 114" | MAT. POSTES
13 | 0 | 0 | 0 | 13 | 2027-01-01 | 2027 | 30-1033 | Crucero de hierro galvanizado de 114" | MAT. POSTES
13 | 0 | 0 | 0 | 13 | 2027-03-01 | 2027 | 30-1033 | Crucero de hierro galvanizado de 114" | MAT. POSTES
13 | 0 | 0 | 0 | 13 | 2027-04-01 | 2027 | 30-1033 | Crucero de hierro galvanizado de 114" | MAT. POSTES
13 | 0 | 0 | 0 | 13 | 2027-06-01 | 2027 | 30-1033 | Crucero de hierro galvanizado de 114" | MAT. POSTES
13 | 0 | 0 | 0 | 13 | 2027-07-01 | 2027 | 30-1033 | Crucero de hierro galvanizado de 114" | MAT. POSTES
13 | 0 | 0 | 0 | 13 | 2027-09-01 | 2027 | 30-1033 | Crucero de hierro galvanizado de 114" | MAT. POSTES
13 | 0 | 0 | 0 | 13 | 2027-11-01 | 2027 | 30-1033 | Crucero de hierro galvanizado de 114" | MAT. POSTES
13 | 0 | 0 | 0 | 13 | 2027-12-01 | 2027 | 30-1033 | Crucero de hierro galvanizado de 114" | MAT. POSTES
13 | 0 | 0 | 0 | 13 | 2028-02-01 | 2028 | 30-1033 | Crucero de hierro galvanizado de 114" | MAT. POSTES
13 | 0 | 0 | 0 | 13 | 2028-03-01 | 2028 | 30-1033 | Crucero de hierro galvanizado de 114" | MAT. POSTES
13 | 0 | 0 | 0 | 13 | 2028-05-01 | 2028 | 30-1033 | Crucero de hierro galvanizado de 114" | MAT. POSTES
13 | 0 | 0 | 0 | 13 | 2028-07-01 | 2028 | 30-1033 | Crucero de hierro galvanizado de 114" | MAT. POSTES
13 | 0 | 0 | 0 | 13 | 2028-08-01 | 2028 | 30-1033 | Crucero de hierro galvanizado de 114" | MAT. POSTES
13 | 0 | 0 | 0 | 13 | 2028-10-01 | 2028 | 30-1033 | Crucero de hierro galvanizado de 114" | MAT. POSTES
13 | 0 | 0 | 0 | 13 | 2028-11-01 | 2028 | 30-1033 | Crucero de hierro galvanizado de 114" | MAT. POSTES
13 | 0 | 0 | 0 | 13 | 2029-01-01 | 2029 | 30-1033 | Crucero de hierro galvanizado de 114" | MAT. POSTES
13 | 0 | 0 | 0 | 13 | 2029-03-01 | 2029 | 30-1033 | Crucero de hierro galvanizado de 114" | MAT. POSTES
13 | 0 | 0 | 0 | 13 | 2029-04-01 | 2029 | 30-1033 | Crucero de hierro galvanizado de 114" | MAT. POSTES
13 | 0 | 0 | 0 | 13 | 2029-06-01 | 2029 | 30-1033 | Crucero de hierro galvanizado de 114" | MAT. POSTES
13 | 0 | 0 | 0 | 13 | 2029-07-01 | 2029 | 30-1033 | Crucero de hierro galvanizado de 114" | MAT. POSTES
13 | 0 | 0 | 0 | 13 | 2029-09-01 | 2029 | 30-1033 | Crucero de hierro galvanizado de 114" | MAT. POSTES
5 | 0 | 0 | 0 | 5 | 2026-01-01 | 2026 | 30-0742 | POSTE DE CONCRETO 45 PIES CLASE 1500 | POSTES
5 | 0 | 0 | 0 | 5 | 2026-04-01 | 2026 | 30-0742 | POSTE DE CONCRETO 45 PIES CLASE 1500 | POSTES
5 | 0 | 0 | 0 | 5 | 2026-07-01 | 2026 | 30-0742 | POSTE DE CONCRETO 45 PIES CLASE 1500 | POSTES
5 | 0 | 0 | 0 | 5 | 2026-10-01 | 2026 | 30-0742 | POSTE DE CONCRETO 45 PIES CLASE 1500 | POSTES
5 | 0 | 0 | 0 | 5 | 2027-02-01 | 2027 | 30-0742 | POSTE DE CONCRETO 45 PIES CLASE 1500 | POSTES
5 | 0 | 0 | 0 | 5 | 2027-05-01 | 2027 | 30-0742 | POSTE DE CONCRETO 45 PIES CLASE 1500 | POSTES
5 | 0 | 0 | 0 | 5 | 2027-08-01 | 2027 | 30-0742 | POSTE DE CONCRETO 45 PIES CLASE 1500 | POSTES
5 | 0 | 0 | 0 | 5 | 2027-11-01 | 2027 | 30-0742 | POSTE DE CONCRETO 45 PIES CLASE 1500 | POSTES
5 | 0 | 0 | 0 | 5 | 2028-03-01 | 2028 | 30-0742 | POSTE DE CONCRETO 45 PIES CLASE 1500 | POSTES
5 | 0 | 0 | 0 | 5 | 2028-06-01 | 2028 | 30-0742 | POSTE DE CONCRETO 45 PIES CLASE 1500 | POSTES
5 | 0 | 0 | 0 | 5 | 2028-09-01 | 2028 | 30-0742 | POSTE DE CONCRETO 45 PIES CLASE 1500 | POSTES
5 | 0 | 0 | 0 | 5 | 2029-01-01 | 2029 | 30-0742 | POSTE DE CONCRETO 45 PIES CLASE 1500 | POSTES
5 | 0 | 0 | 0 | 5 | 2029-04-01 | 2029 | 30-0742 | POSTE DE CONCRETO 45 PIES CLASE 1500 | POSTES
5 | 0 | 0 | 0 | 5 | 2029-07-01 | 2029 | 30-0742 | POSTE DE CONCRETO 45 PIES CLASE 1500 | POSTES
5 | 0 | 0 | 0 | 5 | 2029-10-01 | 2029 | 30-0742 | POSTE DE CONCRETO 45 PIES CLASE 1500 | POSTES
0 | 1 | 0 | 0 | 1 | 2026-04-01 | 2026 | 30-0171 | POSTES ACERO GALV. 30 MTR. C/4000 FS.2.1 | POSTES
0 | 1 | 0 | 0 | 1 | 2026-04-01 | 2026 | 30-0141 | POSTE ACERO GALV. 24 Metro,C/5000 FS 2.1 | POSTES
0 | 3 | 0 | 0 | 3 | 2026-04-01 | 2026 | 30-0140 | POSTE ACERO GALV. 24 Metro,C/4000 FS 2.1 | POSTES
15 | 0 | 0 | 0 | 15 | 2026-02-01 | 2026 | 30-0090 | Poste de concreto de 13.70 m (45') C750 | POSTES
15 | 0 | 0 | 0 | 15 | 2026-04-01 | 2026 | 30-0090 | Poste de concreto de 13.70 m (45') C750 | POSTES
15 | 0 | 0 | 0 | 15 | 2026-06-01 | 2026 | 30-0090 | Poste de concreto de 13.70 m (45') C750 | POSTES
15 | 0 | 0 | 0 | 15 | 2026-08-01 | 2026 | 30-0090 | Poste de concreto de 13.70 m (45') C750 | POSTES
15 | 0 | 0 | 0 | 15 | 2026-10-01 | 2026 | 30-0090 | Poste de concreto de 13.70 m (45') C750 | POSTES
15 | 0 | 0 | 0 | 15 | 2026-12-01 | 2026 | 30-0090 | Poste de concreto de 13.70 m (45') C750 | POSTES
15 | 0 | 0 | 0 | 15 | 2027-02-01 | 2027 | 30-0090 | Poste de concreto de 13.70 m (45') C750 | POSTES
15 | 0 | 0 | 0 | 15 | 2027-04-01 | 2027 | 30-0090 | Poste de concreto de 13.70 m (45') C750 | POSTES
15 | 0 | 0 | 0 | 15 | 2027-06-01 | 2027 | 30-0090 | Poste de concreto de 13.70 m (45') C750 | POSTES
15 | 0 | 0 | 0 | 15 | 2027-08-01 | 2027 | 30-0090 | Poste de concreto de 13.70 m (45') C750 | POSTES
15 | 0 | 0 | 0 | 15 | 2027-10-01 | 2027 | 30-0090 | Poste de concreto de 13.70 m (45') C750 | POSTES
15 | 0 | 0 | 0 | 15 | 2027-12-01 | 2027 | 30-0090 | Poste de concreto de 13.70 m (45') C750 | POSTES
15 | 0 | 0 | 0 | 15 | 2028-02-01 | 2028 | 30-0090 | Poste de concreto de 13.70 m (45') C750 | POSTES
15 | 0 | 0 | 0 | 15 | 2028-04-01 | 2028 | 30-0090 | Poste de concreto de 13.70 m (45') C750 | POSTES
15 | 0 | 0 | 0 | 15 | 2028-06-01 | 2028 | 30-0090 | Poste de concreto de 13.70 m (45') C750 | POSTES
15 | 0 | 0 | 0 | 15 | 2028-08-01 | 2028 | 30-0090 | Poste de concreto de 13.70 m (45') C750 | POSTES
15 | 0 | 0 | 0 | 15 | 2028-10-01 | 2028 | 30-0090 | Poste de concreto de 13.70 m (45') C750 | POSTES
15 | 0 | 0 | 0 | 15 | 2028-12-01 | 2028 | 30-0090 | Poste de concreto de 13.70 m (45') C750 | POSTES
15 | 0 | 0 | 0 | 15 | 2029-02-01 | 2029 | 30-0090 | Poste de concreto de 13.70 m (45') C750 | POSTES
15 | 0 | 0 | 0 | 15 | 2029-04-01 | 2029 | 30-0090 | Poste de concreto de 13.70 m (45') C750 | POSTES
15 | 0 | 0 | 0 | 15 | 2029-06-01 | 2029 | 30-0090 | Poste de concreto de 13.70 m (45') C750 | POSTES
15 | 0 | 0 | 0 | 15 | 2029-08-01 | 2029 | 30-0090 | Poste de concreto de 13.70 m (45') C750 | POSTES
15 | 0 | 0 | 0 | 15 | 2029-10-01 | 2029 | 30-0090 | Poste de concreto de 13.70 m (45') C750 | POSTES
49 | 0 | 0 | 0 | 49 | 2026-01-01 | 2026 | 30-0088 | Poste de concreto de 12.20 m (40') C750 | POSTES
73 | 0 | 0 | 0 | 73 | 2026-02-01 | 2026 | 30-0088 | Poste de concreto de 12.20 m (40') C750 | POSTES
73 | 0 | 0 | 0 | 73 | 2026-03-01 | 2026 | 30-0088 | Poste de concreto de 12.20 m (40') C750 | POSTES
73 | 0 | 0 | 0 | 73 | 2026-04-01 | 2026 | 30-0088 | Poste de concreto de 12.20 m (40') C750 | POSTES
73 | 0 | 0 | 0 | 73 | 2026-05-01 | 2026 | 30-0088 | Poste de concreto de 12.20 m (40') C750 | POSTES
73 | 0 | 0 | 0 | 73 | 2026-06-01 | 2026 | 30-0088 | Poste de concreto de 12.20 m (40') C750 | POSTES
73 | 0 | 0 | 0 | 73 | 2026-07-01 | 2026 | 30-0088 | Poste de concreto de 12.20 m (40') C750 | POSTES
73 | 0 | 0 | 0 | 73 | 2026-08-01 | 2026 | 30-0088 | Poste de concreto de 12.20 m (40') C750 | POSTES
73 | 0 | 0 | 0 | 73 | 2026-09-01 | 2026 | 30-0088 | Poste de concreto de 12.20 m (40') C750 | POSTES
73 | 0 | 0 | 0 | 73 | 2026-10-01 | 2026 | 30-0088 | Poste de concreto de 12.20 m (40') C750 | POSTES
73 | 0 | 0 | 0 | 73 | 2026-11-01 | 2026 | 30-0088 | Poste de concreto de 12.20 m (40') C750 | POSTES
73 | 0 | 0 | 0 | 73 | 2026-12-01 | 2026 | 30-0088 | Poste de concreto de 12.20 m (40') C750 | POSTES
73 | 0 | 0 | 0 | 73 | 2027-01-01 | 2027 | 30-0088 | Poste de concreto de 12.20 m (40') C750 | POSTES
73 | 0 | 0 | 0 | 73 | 2027-02-01 | 2027 | 30-0088 | Poste de concreto de 12.20 m (40') C750 | POSTES
73 | 0 | 0 | 0 | 73 | 2027-03-01 | 2027 | 30-0088 | Poste de concreto de 12.20 m (40') C750 | POSTES
73 | 0 | 0 | 0 | 73 | 2027-04-01 | 2027 | 30-0088 | Poste de concreto de 12.20 m (40') C750 | POSTES
73 | 0 | 0 | 0 | 73 | 2027-05-01 | 2027 | 30-0088 | Poste de concreto de 12.20 m (40') C750 | POSTES
73 | 0 | 0 | 0 | 73 | 2027-06-01 | 2027 | 30-0088 | Poste de concreto de 12.20 m (40') C750 | POSTES
73 | 0 | 0 | 0 | 73 | 2027-07-01 | 2027 | 30-0088 | Poste de concreto de 12.20 m (40') C750 | POSTES
73 | 0 | 0 | 0 | 73 | 2027-08-01 | 2027 | 30-0088 | Poste de concreto de 12.20 m (40') C750 | POSTES
73 | 0 | 0 | 0 | 73 | 2027-09-01 | 2027 | 30-0088 | Poste de concreto de 12.20 m (40') C750 | POSTES
73 | 0 | 0 | 0 | 73 | 2027-10-01 | 2027 | 30-0088 | Poste de concreto de 12.20 m (40') C750 | POSTES
73 | 0 | 0 | 0 | 73 | 2027-11-01 | 2027 | 30-0088 | Poste de concreto de 12.20 m (40') C750 | POSTES
73 | 0 | 0 | 0 | 73 | 2027-12-01 | 2027 | 30-0088 | Poste de concreto de 12.20 m (40') C750 | POSTES
73 | 0 | 0 | 0 | 73 | 2028-01-01 | 2028 | 30-0088 | Poste de concreto de 12.20 m (40') C750 | POSTES
73 | 0 | 0 | 0 | 73 | 2028-02-01 | 2028 | 30-0088 | Poste de concreto de 12.20 m (40') C750 | POSTES
73 | 0 | 0 | 0 | 73 | 2028-03-01 | 2028 | 30-0088 | Poste de concreto de 12.20 m (40') C750 | POSTES
73 | 0 | 0 | 0 | 73 | 2028-04-01 | 2028 | 30-0088 | Poste de concreto de 12.20 m (40') C750 | POSTES
73 | 0 | 0 | 0 | 73 | 2028-05-01 | 2028 | 30-0088 | Poste de concreto de 12.20 m (40') C750 | POSTES
73 | 0 | 0 | 0 | 73 | 2028-06-01 | 2028 | 30-0088 | Poste de concreto de 12.20 m (40') C750 | POSTES
73 | 0 | 0 | 0 | 73 | 2028-07-01 | 2028 | 30-0088 | Poste de concreto de 12.20 m (40') C750 | POSTES
73 | 0 | 0 | 0 | 73 | 2028-08-01 | 2028 | 30-0088 | Poste de concreto de 12.20 m (40') C750 | POSTES
73 | 0 | 0 | 0 | 73 | 2028-09-01 | 2028 | 30-0088 | Poste de concreto de 12.20 m (40') C750 | POSTES
73 | 0 | 0 | 0 | 73 | 2028-10-01 | 2028 | 30-0088 | Poste de concreto de 12.20 m (40') C750 | POSTES
73 | 0 | 0 | 0 | 73 | 2028-11-01 | 2028 | 30-0088 | Poste de concreto de 12.20 m (40') C750 | POSTES
73 | 0 | 0 | 0 | 73 | 2028-12-01 | 2028 | 30-0088 | Poste de concreto de 12.20 m (40') C750 | POSTES
73 | 0 | 0 | 0 | 73 | 2029-01-01 | 2029 | 30-0088 | Poste de concreto de 12.20 m (40') C750 | POSTES
73 | 0 | 0 | 0 | 73 | 2029-02-01 | 2029 | 30-0088 | Poste de concreto de 12.20 m (40') C750 | POSTES
73 | 0 | 0 | 0 | 73 | 2029-03-01 | 2029 | 30-0088 | Poste de concreto de 12.20 m (40') C750 | POSTES
73 | 0 | 0 | 0 | 73 | 2029-04-01 | 2029 | 30-0088 | Poste de concreto de 12.20 m (40') C750 | POSTES
73 | 0 | 0 | 0 | 73 | 2029-05-01 | 2029 | 30-0088 | Poste de concreto de 12.20 m (40') C750 | POSTES
73 | 0 | 0 | 0 | 73 | 2029-06-01 | 2029 | 30-0088 | Poste de concreto de 12.20 m (40') C750 | POSTES
73 | 0 | 0 | 0 | 73 | 2029-07-01 | 2029 | 30-0088 | Poste de concreto de 12.20 m (40') C750 | POSTES
73 | 0 | 0 | 0 | 73 | 2029-08-01 | 2029 | 30-0088 | Poste de concreto de 12.20 m (40') C750 | POSTES
73 | 0 | 0 | 0 | 73 | 2029-09-01 | 2029 | 30-0088 | Poste de concreto de 12.20 m (40') C750 | POSTES
73 | 0 | 0 | 0 | 73 | 2029-10-01 | 2029 | 30-0088 | Poste de concreto de 12.20 m (40') C750 | POSTES
76 | 0 | 0 | 0 | 76 | 2026-01-01 | 2026 | 30-0086 | Poste Conc. 10.60 m (35') C750 | POSTES
76 | 0 | 0 | 0 | 76 | 2026-02-01 | 2026 | 30-0086 | Poste Conc. 10.60 m (35') C750 | POSTES
76 | 0 | 0 | 0 | 76 | 2026-03-01 | 2026 | 30-0086 | Poste Conc. 10.60 m (35') C750 | POSTES
76 | 0 | 0 | 0 | 76 | 2026-04-01 | 2026 | 30-0086 | Poste Conc. 10.60 m (35') C750 | POSTES
76 | 0 | 0 | 0 | 76 | 2026-05-01 | 2026 | 30-0086 | Poste Conc. 10.60 m (35') C750 | POSTES
76 | 0 | 0 | 0 | 76 | 2026-06-01 | 2026 | 30-0086 | Poste Conc. 10.60 m (35') C750 | POSTES
76 | 0 | 0 | 0 | 76 | 2026-07-01 | 2026 | 30-0086 | Poste Conc. 10.60 m (35') C750 | POSTES
76 | 0 | 0 | 0 | 76 | 2026-08-01 | 2026 | 30-0086 | Poste Conc. 10.60 m (35') C750 | POSTES
76 | 0 | 0 | 0 | 76 | 2026-09-01 | 2026 | 30-0086 | Poste Conc. 10.60 m (35') C750 | POSTES
76 | 0 | 0 | 0 | 76 | 2026-10-01 | 2026 | 30-0086 | Poste Conc. 10.60 m (35') C750 | POSTES
76 | 0 | 0 | 0 | 76 | 2026-11-01 | 2026 | 30-0086 | Poste Conc. 10.60 m (35') C750 | POSTES
76 | 0 | 0 | 0 | 76 | 2026-12-01 | 2026 | 30-0086 | Poste Conc. 10.60 m (35') C750 | POSTES
76 | 0 | 0 | 0 | 76 | 2027-01-01 | 2027 | 30-0086 | Poste Conc. 10.60 m (35') C750 | POSTES
76 | 0 | 0 | 0 | 76 | 2027-02-01 | 2027 | 30-0086 | Poste Conc. 10.60 m (35') C750 | POSTES
76 | 0 | 0 | 0 | 76 | 2027-03-01 | 2027 | 30-0086 | Poste Conc. 10.60 m (35') C750 | POSTES
76 | 0 | 0 | 0 | 76 | 2027-04-01 | 2027 | 30-0086 | Poste Conc. 10.60 m (35') C750 | POSTES
76 | 0 | 0 | 0 | 76 | 2027-05-01 | 2027 | 30-0086 | Poste Conc. 10.60 m (35') C750 | POSTES
76 | 0 | 0 | 0 | 76 | 2027-06-01 | 2027 | 30-0086 | Poste Conc. 10.60 m (35') C750 | POSTES
76 | 0 | 0 | 0 | 76 | 2027-07-01 | 2027 | 30-0086 | Poste Conc. 10.60 m (35') C750 | POSTES
76 | 0 | 0 | 0 | 76 | 2027-08-01 | 2027 | 30-0086 | Poste Conc. 10.60 m (35') C750 | POSTES
76 | 0 | 0 | 0 | 76 | 2027-09-01 | 2027 | 30-0086 | Poste Conc. 10.60 m (35') C750 | POSTES
76 | 0 | 0 | 0 | 76 | 2027-10-01 | 2027 | 30-0086 | Poste Conc. 10.60 m (35') C750 | POSTES
76 | 0 | 0 | 0 | 76 | 2027-11-01 | 2027 | 30-0086 | Poste Conc. 10.60 m (35') C750 | POSTES
76 | 0 | 0 | 0 | 76 | 2027-12-01 | 2027 | 30-0086 | Poste Conc. 10.60 m (35') C750 | POSTES
76 | 0 | 0 | 0 | 76 | 2028-01-01 | 2028 | 30-0086 | Poste Conc. 10.60 m (35') C750 | POSTES
76 | 0 | 0 | 0 | 76 | 2028-02-01 | 2028 | 30-0086 | Poste Conc. 10.60 m (35') C750 | POSTES
76 | 0 | 0 | 0 | 76 | 2028-03-01 | 2028 | 30-0086 | Poste Conc. 10.60 m (35') C750 | POSTES
76 | 0 | 0 | 0 | 76 | 2028-04-01 | 2028 | 30-0086 | Poste Conc. 10.60 m (35') C750 | POSTES
76 | 0 | 0 | 0 | 76 | 2028-05-01 | 2028 | 30-0086 | Poste Conc. 10.60 m (35') C750 | POSTES
76 | 0 | 0 | 0 | 76 | 2028-06-01 | 2028 | 30-0086 | Poste Conc. 10.60 m (35') C750 | POSTES
76 | 0 | 0 | 0 | 76 | 2028-07-01 | 2028 | 30-0086 | Poste Conc. 10.60 m (35') C750 | POSTES
76 | 0 | 0 | 0 | 76 | 2028-08-01 | 2028 | 30-0086 | Poste Conc. 10.60 m (35') C750 | POSTES
76 | 0 | 0 | 0 | 76 | 2028-09-01 | 2028 | 30-0086 | Poste Conc. 10.60 m (35') C750 | POSTES
76 | 0 | 0 | 0 | 76 | 2028-10-01 | 2028 | 30-0086 | Poste Conc. 10.60 m (35') C750 | POSTES
76 | 0 | 0 | 0 | 76 | 2028-11-01 | 2028 | 30-0086 | Poste Conc. 10.60 m (35') C750 | POSTES
76 | 0 | 0 | 0 | 76 | 2028-12-01 | 2028 | 30-0086 | Poste Conc. 10.60 m (35') C750 | POSTES
76 | 0 | 0 | 0 | 76 | 2029-01-01 | 2029 | 30-0086 | Poste Conc. 10.60 m (35') C750 | POSTES
76 | 0 | 0 | 0 | 76 | 2029-02-01 | 2029 | 30-0086 | Poste Conc. 10.60 m (35') C750 | POSTES
76 | 0 | 0 | 0 | 76 | 2029-03-01 | 2029 | 30-0086 | Poste Conc. 10.60 m (35') C750 | POSTES
76 | 0 | 0 | 0 | 76 | 2029-04-01 | 2029 | 30-0086 | Poste Conc. 10.60 m (35') C750 | POSTES
76 | 0 | 0 | 0 | 76 | 2029-05-01 | 2029 | 30-0086 | Poste Conc. 10.60 m (35') C750 | POSTES
76 | 0 | 0 | 0 | 76 | 2029-06-01 | 2029 | 30-0086 | Poste Conc. 10.60 m (35') C750 | POSTES
76 | 0 | 0 | 0 | 76 | 2029-07-01 | 2029 | 30-0086 | Poste Conc. 10.60 m (35') C750 | POSTES
76 | 0 | 0 | 0 | 76 | 2029-08-01 | 2029 | 30-0086 | Poste Conc. 10.60 m (35') C750 | POSTES
76 | 0 | 0 | 0 | 76 | 2029-09-01 | 2029 | 30-0086 | Poste Conc. 10.60 m (35') C750 | POSTES
76 | 0 | 0 | 0 | 76 | 2029-10-01 | 2029 | 30-0086 | Poste Conc. 10.60 m (35') C750 | POSTES
49 | 0 | 0 | 0 | 49 | 2026-01-01 | 2026 | 30-0084 | Poste Conc. de 9.00 (30') C-500 | POSTES
73 | 0 | 0 | 0 | 73 | 2026-02-01 | 2026 | 30-0084 | Poste Conc. de 9.00 (30') C-500 | POSTES
84 | 0 | 0 | 0 | 84 | 2026-03-01 | 2026 | 30-0084 | Poste Conc. de 9.00 (30') C-500 | POSTES
84 | 0 | 0 | 0 | 84 | 2026-04-01 | 2026 | 30-0084 | Poste Conc. de 9.00 (30') C-500 | POSTES
84 | 0 | 0 | 0 | 84 | 2026-05-01 | 2026 | 30-0084 | Poste Conc. de 9.00 (30') C-500 | POSTES
84 | 0 | 0 | 0 | 84 | 2026-06-01 | 2026 | 30-0084 | Poste Conc. de 9.00 (30') C-500 | POSTES
84 | 0 | 0 | 0 | 84 | 2026-07-01 | 2026 | 30-0084 | Poste Conc. de 9.00 (30') C-500 | POSTES
84 | 0 | 0 | 0 | 84 | 2026-08-01 | 2026 | 30-0084 | Poste Conc. de 9.00 (30') C-500 | POSTES
84 | 0 | 0 | 0 | 84 | 2026-09-01 | 2026 | 30-0084 | Poste Conc. de 9.00 (30') C-500 | POSTES
84 | 0 | 0 | 0 | 84 | 2026-10-01 | 2026 | 30-0084 | Poste Conc. de 9.00 (30') C-500 | POSTES
84 | 0 | 0 | 0 | 84 | 2026-11-01 | 2026 | 30-0084 | Poste Conc. de 9.00 (30') C-500 | POSTES
84 | 0 | 0 | 0 | 84 | 2026-12-01 | 2026 | 30-0084 | Poste Conc. de 9.00 (30') C-500 | POSTES
84 | 0 | 0 | 0 | 84 | 2027-01-01 | 2027 | 30-0084 | Poste Conc. de 9.00 (30') C-500 | POSTES
84 | 0 | 0 | 0 | 84 | 2027-02-01 | 2027 | 30-0084 | Poste Conc. de 9.00 (30') C-500 | POSTES
84 | 0 | 0 | 0 | 84 | 2027-03-01 | 2027 | 30-0084 | Poste Conc. de 9.00 (30') C-500 | POSTES
84 | 0 | 0 | 0 | 84 | 2027-04-01 | 2027 | 30-0084 | Poste Conc. de 9.00 (30') C-500 | POSTES
84 | 0 | 0 | 0 | 84 | 2027-05-01 | 2027 | 30-0084 | Poste Conc. de 9.00 (30') C-500 | POSTES
84 | 0 | 0 | 0 | 84 | 2027-06-01 | 2027 | 30-0084 | Poste Conc. de 9.00 (30') C-500 | POSTES
84 | 0 | 0 | 0 | 84 | 2027-07-01 | 2027 | 30-0084 | Poste Conc. de 9.00 (30') C-500 | POSTES
84 | 0 | 0 | 0 | 84 | 2027-08-01 | 2027 | 30-0084 | Poste Conc. de 9.00 (30') C-500 | POSTES
84 | 0 | 0 | 0 | 84 | 2027-09-01 | 2027 | 30-0084 | Poste Conc. de 9.00 (30') C-500 | POSTES
84 | 0 | 0 | 0 | 84 | 2027-10-01 | 2027 | 30-0084 | Poste Conc. de 9.00 (30') C-500 | POSTES
84 | 0 | 0 | 0 | 84 | 2027-11-01 | 2027 | 30-0084 | Poste Conc. de 9.00 (30') C-500 | POSTES
84 | 0 | 0 | 0 | 84 | 2027-12-01 | 2027 | 30-0084 | Poste Conc. de 9.00 (30') C-500 | POSTES
84 | 0 | 0 | 0 | 84 | 2028-01-01 | 2028 | 30-0084 | Poste Conc. de 9.00 (30') C-500 | POSTES
84 | 0 | 0 | 0 | 84 | 2028-02-01 | 2028 | 30-0084 | Poste Conc. de 9.00 (30') C-500 | POSTES
84 | 0 | 0 | 0 | 84 | 2028-03-01 | 2028 | 30-0084 | Poste Conc. de 9.00 (30') C-500 | POSTES
84 | 0 | 0 | 0 | 84 | 2028-04-01 | 2028 | 30-0084 | Poste Conc. de 9.00 (30') C-500 | POSTES
84 | 0 | 0 | 0 | 84 | 2028-05-01 | 2028 | 30-0084 | Poste Conc. de 9.00 (30') C-500 | POSTES
84 | 0 | 0 | 0 | 84 | 2028-06-01 | 2028 | 30-0084 | Poste Conc. de 9.00 (30') C-500 | POSTES
84 | 0 | 0 | 0 | 84 | 2028-07-01 | 2028 | 30-0084 | Poste Conc. de 9.00 (30') C-500 | POSTES
84 | 0 | 0 | 0 | 84 | 2028-08-01 | 2028 | 30-0084 | Poste Conc. de 9.00 (30') C-500 | POSTES
84 | 0 | 0 | 0 | 84 | 2028-09-01 | 2028 | 30-0084 | Poste Conc. de 9.00 (30') C-500 | POSTES
84 | 0 | 0 | 0 | 84 | 2028-10-01 | 2028 | 30-0084 | Poste Conc. de 9.00 (30') C-500 | POSTES
84 | 0 | 0 | 0 | 84 | 2028-11-01 | 2028 | 30-0084 | Poste Conc. de 9.00 (30') C-500 | POSTES
84 | 0 | 0 | 0 | 84 | 2028-12-01 | 2028 | 30-0084 | Poste Conc. de 9.00 (30') C-500 | POSTES
84 | 0 | 0 | 0 | 84 | 2029-01-01 | 2029 | 30-0084 | Poste Conc. de 9.00 (30') C-500 | POSTES
84 | 0 | 0 | 0 | 84 | 2029-02-01 | 2029 | 30-0084 | Poste Conc. de 9.00 (30') C-500 | POSTES
84 | 0 | 0 | 0 | 84 | 2029-03-01 | 2029 | 30-0084 | Poste Conc. de 9.00 (30') C-500 | POSTES
84 | 0 | 0 | 0 | 84 | 2029-04-01 | 2029 | 30-0084 | Poste Conc. de 9.00 (30') C-500 | POSTES
84 | 0 | 0 | 0 | 84 | 2029-05-01 | 2029 | 30-0084 | Poste Conc. de 9.00 (30') C-500 | POSTES
84 | 0 | 0 | 0 | 84 | 2029-06-01 | 2029 | 30-0084 | Poste Conc. de 9.00 (30') C-500 | POSTES
84 | 0 | 0 | 0 | 84 | 2029-07-01 | 2029 | 30-0084 | Poste Conc. de 9.00 (30') C-500 | POSTES
84 | 0 | 0 | 0 | 84 | 2029-08-01 | 2029 | 30-0084 | Poste Conc. de 9.00 (30') C-500 | POSTES
84 | 0 | 0 | 0 | 84 | 2029-09-01 | 2029 | 30-0084 | Poste Conc. de 9.00 (30') C-500 | POSTES
84 | 0 | 0 | 0 | 84 | 2029-10-01 | 2029 | 30-0084 | Poste Conc. de 9.00 (30') C-500 | POSTES
14 | 0 | 0 | 0 | 14 | 2026-04-01 | 2026 | 30-0056 | POSTE DE MADERA12.20M (40') CL-4 | POSTES
14 | 0 | 0 | 0 | 14 | 2026-06-01 | 2026 | 30-0056 | POSTE DE MADERA12.20M (40') CL-4 | POSTES
14 | 0 | 0 | 0 | 14 | 2026-07-01 | 2026 | 30-0056 | POSTE DE MADERA12.20M (40') CL-4 | POSTES
14 | 0 | 0 | 0 | 14 | 2026-09-01 | 2026 | 30-0056 | POSTE DE MADERA12.20M (40') CL-4 | POSTES
14 | 0 | 0 | 0 | 14 | 2026-11-01 | 2026 | 30-0056 | POSTE DE MADERA12.20M (40') CL-4 | POSTES
14 | 0 | 0 | 0 | 14 | 2027-01-01 | 2027 | 30-0056 | POSTE DE MADERA12.20M (40') CL-4 | POSTES
14 | 0 | 0 | 0 | 14 | 2027-02-01 | 2027 | 30-0056 | POSTE DE MADERA12.20M (40') CL-4 | POSTES
14 | 0 | 0 | 0 | 14 | 2027-04-01 | 2027 | 30-0056 | POSTE DE MADERA12.20M (40') CL-4 | POSTES
14 | 0 | 0 | 0 | 14 | 2027-06-01 | 2027 | 30-0056 | POSTE DE MADERA12.20M (40') CL-4 | POSTES
14 | 0 | 0 | 0 | 14 | 2027-08-01 | 2027 | 30-0056 | POSTE DE MADERA12.20M (40') CL-4 | POSTES
14 | 0 | 0 | 0 | 14 | 2027-10-01 | 2027 | 30-0056 | POSTE DE MADERA12.20M (40') CL-4 | POSTES
14 | 0 | 0 | 0 | 14 | 2027-11-01 | 2027 | 30-0056 | POSTE DE MADERA12.20M (40') CL-4 | POSTES
14 | 0 | 0 | 0 | 14 | 2028-01-01 | 2028 | 30-0056 | POSTE DE MADERA12.20M (40') CL-4 | POSTES
14 | 0 | 0 | 0 | 14 | 2028-03-01 | 2028 | 30-0056 | POSTE DE MADERA12.20M (40') CL-4 | POSTES
14 | 0 | 0 | 0 | 14 | 2028-05-01 | 2028 | 30-0056 | POSTE DE MADERA12.20M (40') CL-4 | POSTES
14 | 0 | 0 | 0 | 14 | 2028-06-01 | 2028 | 30-0056 | POSTE DE MADERA12.20M (40') CL-4 | POSTES
14 | 0 | 0 | 0 | 14 | 2028-08-01 | 2028 | 30-0056 | POSTE DE MADERA12.20M (40') CL-4 | POSTES
14 | 0 | 0 | 0 | 14 | 2028-10-01 | 2028 | 30-0056 | POSTE DE MADERA12.20M (40') CL-4 | POSTES
14 | 0 | 0 | 0 | 14 | 2028-12-01 | 2028 | 30-0056 | POSTE DE MADERA12.20M (40') CL-4 | POSTES
14 | 0 | 0 | 0 | 14 | 2029-02-01 | 2029 | 30-0056 | POSTE DE MADERA12.20M (40') CL-4 | POSTES
14 | 0 | 0 | 0 | 14 | 2029-03-01 | 2029 | 30-0056 | POSTE DE MADERA12.20M (40') CL-4 | POSTES
14 | 0 | 0 | 0 | 14 | 2029-05-01 | 2029 | 30-0056 | POSTE DE MADERA12.20M (40') CL-4 | POSTES
14 | 0 | 0 | 0 | 14 | 2029-07-01 | 2029 | 30-0056 | POSTE DE MADERA12.20M (40') CL-4 | POSTES
14 | 0 | 0 | 0 | 14 | 2029-09-01 | 2029 | 30-0056 | POSTE DE MADERA12.20M (40') CL-4 | POSTES
14 | 0 | 0 | 0 | 14 | 2029-10-01 | 2029 | 30-0056 | POSTE DE MADERA12.20M (40') CL-4 | POSTES
54 | 0 | 0 | 0 | 54 | 2026-01-01 | 2026 | 30-0054 | POSTE DE MADERA 10.70M (35') CL-4 | POSTES
54 | 0 | 0 | 0 | 54 | 2026-03-01 | 2026 | 30-0054 | POSTE DE MADERA 10.70M (35') CL-4 | POSTES
54 | 0 | 0 | 0 | 54 | 2026-04-01 | 2026 | 30-0054 | POSTE DE MADERA 10.70M (35') CL-4 | POSTES
54 | 0 | 0 | 0 | 54 | 2026-06-01 | 2026 | 30-0054 | POSTE DE MADERA 10.70M (35') CL-4 | POSTES
54 | 0 | 0 | 0 | 54 | 2026-08-01 | 2026 | 30-0054 | POSTE DE MADERA 10.70M (35') CL-4 | POSTES
54 | 0 | 0 | 0 | 54 | 2026-10-01 | 2026 | 30-0054 | POSTE DE MADERA 10.70M (35') CL-4 | POSTES
54 | 0 | 0 | 0 | 54 | 2026-12-01 | 2026 | 30-0054 | POSTE DE MADERA 10.70M (35') CL-4 | POSTES
54 | 0 | 0 | 0 | 54 | 2027-02-01 | 2027 | 30-0054 | POSTE DE MADERA 10.70M (35') CL-4 | POSTES
54 | 0 | 0 | 0 | 54 | 2027-03-01 | 2027 | 30-0054 | POSTE DE MADERA 10.70M (35') CL-4 | POSTES
54 | 0 | 0 | 0 | 54 | 2027-05-01 | 2027 | 30-0054 | POSTE DE MADERA 10.70M (35') CL-4 | POSTES
54 | 0 | 0 | 0 | 54 | 2027-07-01 | 2027 | 30-0054 | POSTE DE MADERA 10.70M (35') CL-4 | POSTES
54 | 0 | 0 | 0 | 54 | 2027-09-01 | 2027 | 30-0054 | POSTE DE MADERA 10.70M (35') CL-4 | POSTES
54 | 0 | 0 | 0 | 54 | 2027-11-01 | 2027 | 30-0054 | POSTE DE MADERA 10.70M (35') CL-4 | POSTES
54 | 0 | 0 | 0 | 54 | 2028-01-01 | 2028 | 30-0054 | POSTE DE MADERA 10.70M (35') CL-4 | POSTES
54 | 0 | 0 | 0 | 54 | 2028-02-01 | 2028 | 30-0054 | POSTE DE MADERA 10.70M (35') CL-4 | POSTES
54 | 0 | 0 | 0 | 54 | 2028-04-01 | 2028 | 30-0054 | POSTE DE MADERA 10.70M (35') CL-4 | POSTES
54 | 0 | 0 | 0 | 54 | 2028-06-01 | 2028 | 30-0054 | POSTE DE MADERA 10.70M (35') CL-4 | POSTES
54 | 0 | 0 | 0 | 54 | 2028-08-01 | 2028 | 30-0054 | POSTE DE MADERA 10.70M (35') CL-4 | POSTES
54 | 0 | 0 | 0 | 54 | 2028-10-01 | 2028 | 30-0054 | POSTE DE MADERA 10.70M (35') CL-4 | POSTES
54 | 0 | 0 | 0 | 54 | 2028-11-01 | 2028 | 30-0054 | POSTE DE MADERA 10.70M (35') CL-4 | POSTES
54 | 0 | 0 | 0 | 54 | 2029-01-01 | 2029 | 30-0054 | POSTE DE MADERA 10.70M (35') CL-4 | POSTES
54 | 0 | 0 | 0 | 54 | 2029-03-01 | 2029 | 30-0054 | POSTE DE MADERA 10.70M (35') CL-4 | POSTES
54 | 0 | 0 | 0 | 54 | 2029-05-01 | 2029 | 30-0054 | POSTE DE MADERA 10.70M (35') CL-4 | POSTES
54 | 0 | 0 | 0 | 54 | 2029-07-01 | 2029 | 30-0054 | POSTE DE MADERA 10.70M (35') CL-4 | POSTES
54 | 0 | 0 | 0 | 54 | 2029-09-01 | 2029 | 30-0054 | POSTE DE MADERA 10.70M (35') CL-4 | POSTES
54 | 0 | 0 | 0 | 54 | 2029-10-01 | 2029 | 30-0054 | POSTE DE MADERA 10.70M (35') CL-4 | POSTES
164 | 0 | 0 | 0 | 164 | 2026-03-01 | 2026 | 30-0052 | POSTE DE MADERA 9.20M (30') CL-5 | POSTES
196 | 0 | 0 | 0 | 196 | 2026-04-01 | 2026 | 30-0052 | POSTE DE MADERA 9.20M (30') CL-5 | POSTES
196 | 0 | 0 | 0 | 196 | 2026-05-01 | 2026 | 30-0052 | POSTE DE MADERA 9.20M (30') CL-5 | POSTES
196 | 0 | 0 | 0 | 196 | 2026-06-01 | 2026 | 30-0052 | POSTE DE MADERA 9.20M (30') CL-5 | POSTES
196 | 0 | 0 | 0 | 196 | 2026-07-01 | 2026 | 30-0052 | POSTE DE MADERA 9.20M (30') CL-5 | POSTES
196 | 0 | 0 | 0 | 196 | 2026-08-01 | 2026 | 30-0052 | POSTE DE MADERA 9.20M (30') CL-5 | POSTES
196 | 0 | 0 | 0 | 196 | 2026-09-01 | 2026 | 30-0052 | POSTE DE MADERA 9.20M (30') CL-5 | POSTES
196 | 0 | 0 | 0 | 196 | 2026-10-01 | 2026 | 30-0052 | POSTE DE MADERA 9.20M (30') CL-5 | POSTES
196 | 0 | 0 | 0 | 196 | 2026-11-01 | 2026 | 30-0052 | POSTE DE MADERA 9.20M (30') CL-5 | POSTES
196 | 0 | 0 | 0 | 196 | 2026-12-01 | 2026 | 30-0052 | POSTE DE MADERA 9.20M (30') CL-5 | POSTES
196 | 0 | 0 | 0 | 196 | 2027-01-01 | 2027 | 30-0052 | POSTE DE MADERA 9.20M (30') CL-5 | POSTES
196 | 0 | 0 | 0 | 196 | 2027-02-01 | 2027 | 30-0052 | POSTE DE MADERA 9.20M (30') CL-5 | POSTES
196 | 0 | 0 | 0 | 196 | 2027-03-01 | 2027 | 30-0052 | POSTE DE MADERA 9.20M (30') CL-5 | POSTES
196 | 0 | 0 | 0 | 196 | 2027-04-01 | 2027 | 30-0052 | POSTE DE MADERA 9.20M (30') CL-5 | POSTES
196 | 0 | 0 | 0 | 196 | 2027-05-01 | 2027 | 30-0052 | POSTE DE MADERA 9.20M (30') CL-5 | POSTES
196 | 0 | 0 | 0 | 196 | 2027-06-01 | 2027 | 30-0052 | POSTE DE MADERA 9.20M (30') CL-5 | POSTES
196 | 0 | 0 | 0 | 196 | 2027-07-01 | 2027 | 30-0052 | POSTE DE MADERA 9.20M (30') CL-5 | POSTES
196 | 0 | 0 | 0 | 196 | 2027-08-01 | 2027 | 30-0052 | POSTE DE MADERA 9.20M (30') CL-5 | POSTES
196 | 0 | 0 | 0 | 196 | 2027-09-01 | 2027 | 30-0052 | POSTE DE MADERA 9.20M (30') CL-5 | POSTES
196 | 0 | 0 | 0 | 196 | 2027-10-01 | 2027 | 30-0052 | POSTE DE MADERA 9.20M (30') CL-5 | POSTES
196 | 0 | 0 | 0 | 196 | 2027-11-01 | 2027 | 30-0052 | POSTE DE MADERA 9.20M (30') CL-5 | POSTES
196 | 0 | 0 | 0 | 196 | 2027-12-01 | 2027 | 30-0052 | POSTE DE MADERA 9.20M (30') CL-5 | POSTES
196 | 0 | 0 | 0 | 196 | 2028-01-01 | 2028 | 30-0052 | POSTE DE MADERA 9.20M (30') CL-5 | POSTES
196 | 0 | 0 | 0 | 196 | 2028-02-01 | 2028 | 30-0052 | POSTE DE MADERA 9.20M (30') CL-5 | POSTES
196 | 0 | 0 | 0 | 196 | 2028-03-01 | 2028 | 30-0052 | POSTE DE MADERA 9.20M (30') CL-5 | POSTES
196 | 0 | 0 | 0 | 196 | 2028-04-01 | 2028 | 30-0052 | POSTE DE MADERA 9.20M (30') CL-5 | POSTES
196 | 0 | 0 | 0 | 196 | 2028-05-01 | 2028 | 30-0052 | POSTE DE MADERA 9.20M (30') CL-5 | POSTES
196 | 0 | 0 | 0 | 196 | 2028-06-01 | 2028 | 30-0052 | POSTE DE MADERA 9.20M (30') CL-5 | POSTES
196 | 0 | 0 | 0 | 196 | 2028-07-01 | 2028 | 30-0052 | POSTE DE MADERA 9.20M (30') CL-5 | POSTES
196 | 0 | 0 | 0 | 196 | 2028-08-01 | 2028 | 30-0052 | POSTE DE MADERA 9.20M (30') CL-5 | POSTES
196 | 0 | 0 | 0 | 196 | 2028-09-01 | 2028 | 30-0052 | POSTE DE MADERA 9.20M (30') CL-5 | POSTES
196 | 0 | 0 | 0 | 196 | 2028-10-01 | 2028 | 30-0052 | POSTE DE MADERA 9.20M (30') CL-5 | POSTES
196 | 0 | 0 | 0 | 196 | 2028-11-01 | 2028 | 30-0052 | POSTE DE MADERA 9.20M (30') CL-5 | POSTES
196 | 0 | 0 | 0 | 196 | 2028-12-01 | 2028 | 30-0052 | POSTE DE MADERA 9.20M (30') CL-5 | POSTES
196 | 0 | 0 | 0 | 196 | 2029-01-01 | 2029 | 30-0052 | POSTE DE MADERA 9.20M (30') CL-5 | POSTES
196 | 0 | 0 | 0 | 196 | 2029-02-01 | 2029 | 30-0052 | POSTE DE MADERA 9.20M (30') CL-5 | POSTES
196 | 0 | 0 | 0 | 196 | 2029-03-01 | 2029 | 30-0052 | POSTE DE MADERA 9.20M (30') CL-5 | POSTES
196 | 0 | 0 | 0 | 196 | 2029-04-01 | 2029 | 30-0052 | POSTE DE MADERA 9.20M (30') CL-5 | POSTES
196 | 0 | 0 | 0 | 196 | 2029-05-01 | 2029 | 30-0052 | POSTE DE MADERA 9.20M (30') CL-5 | POSTES
196 | 0 | 0 | 0 | 196 | 2029-06-01 | 2029 | 30-0052 | POSTE DE MADERA 9.20M (30') CL-5 | POSTES
196 | 0 | 0 | 0 | 196 | 2029-07-01 | 2029 | 30-0052 | POSTE DE MADERA 9.20M (30') CL-5 | POSTES
196 | 0 | 0 | 0 | 196 | 2029-08-01 | 2029 | 30-0052 | POSTE DE MADERA 9.20M (30') CL-5 | POSTES
196 | 0 | 0 | 0 | 196 | 2029-09-01 | 2029 | 30-0052 | POSTE DE MADERA 9.20M (30') CL-5 | POSTES
196 | 0 | 0 | 0 | 196 | 2029-10-01 | 2029 | 30-0052 | POSTE DE MADERA 9.20M (30') CL-5 | POSTES
1 | 0 | 0 | 0 | 1 | 2026-05-01 | 2026 | 30-0037 | EXTENSION DE 8' P/PUNTA POSTE CL. 1000 | MAT. POSTES
1 | 0 | 0 | 0 | 1 | 2027-03-01 | 2027 | 30-0037 | EXTENSION DE 8' P/PUNTA POSTE CL. 1000 | MAT. POSTES
1 | 0 | 0 | 0 | 1 | 2028-01-01 | 2028 | 30-0037 | EXTENSION DE 8' P/PUNTA POSTE CL. 1000 | MAT. POSTES
1 | 0 | 0 | 0 | 1 | 2028-11-01 | 2028 | 30-0037 | EXTENSION DE 8' P/PUNTA POSTE CL. 1000 | MAT. POSTES
1 | 0 | 0 | 0 | 1 | 2029-09-01 | 2029 | 30-0037 | EXTENSION DE 8' P/PUNTA POSTE CL. 1000 | MAT. POSTES
0 | 0 | 8 | 0 | 8 | 2027-10-01 | 2027 | 30-0034 | Crucero encajuelado de hierro Galv. 96 | MAT. POSTES
0 | 0 | 8 | 0 | 8 | 2028-08-01 | 2028 | 30-0034 | Crucero encajuelado de hierro Galv. 96 | MAT. POSTES
0 | 0 | 8 | 0 | 8 | 2029-07-01 | 2029 | 30-0034 | Crucero encajuelado de hierro Galv. 96 | MAT. POSTES
229 | 0 | 0 | 0 | 229 | 2026-08-01 | 2026 | 30-0032 | Crucero hierro galv. 96" | MAT. POSTES
229 | 0 | 0 | 0 | 229 | 2026-11-01 | 2026 | 30-0032 | Crucero hierro galv. 96" | MAT. POSTES
229 | 0 | 0 | 0 | 229 | 2027-02-01 | 2027 | 30-0032 | Crucero hierro galv. 96" | MAT. POSTES
229 | 0 | 0 | 0 | 229 | 2027-05-01 | 2027 | 30-0032 | Crucero hierro galv. 96" | MAT. POSTES
229 | 0 | 0 | 0 | 229 | 2027-08-01 | 2027 | 30-0032 | Crucero hierro galv. 96" | MAT. POSTES
229 | 0 | 0 | 0 | 229 | 2027-12-01 | 2027 | 30-0032 | Crucero hierro galv. 96" | MAT. POSTES
229 | 0 | 0 | 0 | 229 | 2028-03-01 | 2028 | 30-0032 | Crucero hierro galv. 96" | MAT. POSTES
229 | 0 | 0 | 0 | 229 | 2028-06-01 | 2028 | 30-0032 | Crucero hierro galv. 96" | MAT. POSTES
229 | 0 | 0 | 0 | 229 | 2028-09-01 | 2028 | 30-0032 | Crucero hierro galv. 96" | MAT. POSTES
229 | 0 | 0 | 0 | 229 | 2028-12-01 | 2028 | 30-0032 | Crucero hierro galv. 96" | MAT. POSTES
229 | 0 | 0 | 0 | 229 | 2029-03-01 | 2029 | 30-0032 | Crucero hierro galv. 96" | MAT. POSTES
229 | 0 | 0 | 0 | 229 | 2029-06-01 | 2029 | 30-0032 | Crucero hierro galv. 96" | MAT. POSTES
229 | 0 | 0 | 0 | 229 | 2029-09-01 | 2029 | 30-0032 | Crucero hierro galv. 96" | MAT. POSTES
10 | 0 | 0 | 0 | 10 | 2026-01-01 | 2026 | 30-0024 | Crucero de madera de 114" | MAT. POSTES
10 | 0 | 0 | 0 | 10 | 2026-03-01 | 2026 | 30-0024 | Crucero de madera de 114" | MAT. POSTES
10 | 0 | 0 | 0 | 10 | 2026-05-01 | 2026 | 30-0024 | Crucero de madera de 114" | MAT. POSTES
10 | 0 | 0 | 0 | 10 | 2026-08-01 | 2026 | 30-0024 | Crucero de madera de 114" | MAT. POSTES
10 | 0 | 0 | 0 | 10 | 2026-10-01 | 2026 | 30-0024 | Crucero de madera de 114" | MAT. POSTES
10 | 0 | 0 | 0 | 10 | 2027-01-01 | 2027 | 30-0024 | Crucero de madera de 114" | MAT. POSTES
10 | 0 | 0 | 0 | 10 | 2027-03-01 | 2027 | 30-0024 | Crucero de madera de 114" | MAT. POSTES
10 | 0 | 0 | 0 | 10 | 2027-06-01 | 2027 | 30-0024 | Crucero de madera de 114" | MAT. POSTES
10 | 0 | 0 | 0 | 10 | 2027-08-01 | 2027 | 30-0024 | Crucero de madera de 114" | MAT. POSTES
10 | 0 | 0 | 0 | 10 | 2027-11-01 | 2027 | 30-0024 | Crucero de madera de 114" | MAT. POSTES
10 | 0 | 0 | 0 | 10 | 2028-01-01 | 2028 | 30-0024 | Crucero de madera de 114" | MAT. POSTES
10 | 0 | 0 | 0 | 10 | 2028-04-01 | 2028 | 30-0024 | Crucero de madera de 114" | MAT. POSTES
10 | 0 | 0 | 0 | 10 | 2028-06-01 | 2028 | 30-0024 | Crucero de madera de 114" | MAT. POSTES
10 | 0 | 0 | 0 | 10 | 2028-09-01 | 2028 | 30-0024 | Crucero de madera de 114" | MAT. POSTES
10 | 0 | 0 | 0 | 10 | 2028-11-01 | 2028 | 30-0024 | Crucero de madera de 114" | MAT. POSTES
10 | 0 | 0 | 0 | 10 | 2029-01-01 | 2029 | 30-0024 | Crucero de madera de 114" | MAT. POSTES
10 | 0 | 0 | 0 | 10 | 2029-04-01 | 2029 | 30-0024 | Crucero de madera de 114" | MAT. POSTES
10 | 0 | 0 | 0 | 10 | 2029-06-01 | 2029 | 30-0024 | Crucero de madera de 114" | MAT. POSTES
10 | 0 | 0 | 0 | 10 | 2029-09-01 | 2029 | 30-0024 | Crucero de madera de 114" | MAT. POSTES
1100 | 0 | 0 | 0 | 1100 | 2026-06-01 | 2026 | 30-0022 | CRUCERO DE MADERA DE 96" | MAT. POSTES
0 | 0 | 170 | 0 | 170 | 2026-07-01 | 2026 | 30-0022 | CRUCERO DE MADERA DE 96" | MAT. POSTES
1100 | 0 | 0 | 0 | 1100 | 2026-09-01 | 2026 | 30-0022 | CRUCERO DE MADERA DE 96" | MAT. POSTES
0 | 0 | 170 | 0 | 170 | 2026-10-01 | 2026 | 30-0022 | CRUCERO DE MADERA DE 96" | MAT. POSTES
1100 | 0 | 0 | 0 | 1100 | 2026-12-01 | 2026 | 30-0022 | CRUCERO DE MADERA DE 96" | MAT. POSTES
0 | 0 | 170 | 0 | 170 | 2027-02-01 | 2027 | 30-0022 | CRUCERO DE MADERA DE 96" | MAT. POSTES
1100 | 0 | 0 | 0 | 1100 | 2027-03-01 | 2027 | 30-0022 | CRUCERO DE MADERA DE 96" | MAT. POSTES
1100 | 0 | 170 | 0 | 1270 | 2027-06-01 | 2027 | 30-0022 | CRUCERO DE MADERA DE 96" | MAT. POSTES
1100 | 0 | 170 | 0 | 1270 | 2027-09-01 | 2027 | 30-0022 | CRUCERO DE MADERA DE 96" | MAT. POSTES
1100 | 0 | 0 | 0 | 1100 | 2027-12-01 | 2027 | 30-0022 | CRUCERO DE MADERA DE 96" | MAT. POSTES
0 | 0 | 170 | 0 | 170 | 2028-01-01 | 2028 | 30-0022 | CRUCERO DE MADERA DE 96" | MAT. POSTES
1100 | 0 | 0 | 0 | 1100 | 2028-03-01 | 2028 | 30-0022 | CRUCERO DE MADERA DE 96" | MAT. POSTES
0 | 0 | 170 | 0 | 170 | 2028-05-01 | 2028 | 30-0022 | CRUCERO DE MADERA DE 96" | MAT. POSTES
1100 | 0 | 0 | 0 | 1100 | 2028-06-01 | 2028 | 30-0022 | CRUCERO DE MADERA DE 96" | MAT. POSTES
0 | 0 | 170 | 0 | 170 | 2028-08-01 | 2028 | 30-0022 | CRUCERO DE MADERA DE 96" | MAT. POSTES
1100 | 0 | 0 | 0 | 1100 | 2028-09-01 | 2028 | 30-0022 | CRUCERO DE MADERA DE 96" | MAT. POSTES
1100 | 0 | 170 | 0 | 1270 | 2028-12-01 | 2028 | 30-0022 | CRUCERO DE MADERA DE 96" | MAT. POSTES
1100 | 0 | 0 | 0 | 1100 | 2029-03-01 | 2029 | 30-0022 | CRUCERO DE MADERA DE 96" | MAT. POSTES
0 | 0 | 170 | 0 | 170 | 2029-04-01 | 2029 | 30-0022 | CRUCERO DE MADERA DE 96" | MAT. POSTES
1100 | 0 | 0 | 0 | 1100 | 2029-06-01 | 2029 | 30-0022 | CRUCERO DE MADERA DE 96" | MAT. POSTES
0 | 0 | 170 | 0 | 170 | 2029-07-01 | 2029 | 30-0022 | CRUCERO DE MADERA DE 96" | MAT. POSTES
1100 | 0 | 0 | 0 | 1100 | 2029-09-01 | 2029 | 30-0022 | CRUCERO DE MADERA DE 96" | MAT. POSTES